## PSP SOMA
| EMPRESA BRASILEIRA DE INFRA-ESTRURURA AEROPORTUÁRIA DIRETORIA DE ENGENHARIA E MEIO AMBIENTE GERÊNCIA DE ORÇAMENTO DE ENGENHARIA | ORÇAMENTO: SV.22/000.91/09161/04
OBRA/SERVIÇO: IMPLANTAÇÃO DA TORRE DE CONTROLE PARA O DTCEA, NO AEROPORTO INTERNACIONAL DE SALVADOR/BA - DEPUTADO LUIS EDUARDO MAGALHÃES
PLANILHA DE PREÇOS E QUANTITATIVOS
CÓDIGO | DESCRIÇÃO | UND | QUANT. | PREÇO EM REAIS (R$)
|  |  |  | PREÇO UNIT. | PREÇO TOTAL
| PARTE I |  |  |  | 0
| SERVIÇOS PRELIMINARES |  |  |  | 0
| CANTEIRO DE OBRAS |  |  |  | 0
| CONSTRUÇÕES PROVISÓRIAS |  |  |  | 0
01.01.401.00.01 | BARRACÕES P/ ESCRITÓRIOS -TWR SALVADOR | CJ | 1 |  | 0 | 01.01.401.00.01
01.01.401.00.02 | BARRACÕES P/ DEPÓSITO, ALMOXARIFADO, OFICINA, AMBULATÓRIO, VESTIÁRIOS, REFEITÓRIOS ETC - TWR SALVADOR | CJ | 1 |  | 0 | 01.01.401.00.02
01.01.101.00.01 | VIAS DE ACESSO COM UTILIZAÇÃO DE BRITA (E=10CM) | M2 | 100 |  | 0 | 01.01.101.00.01
01.01.603.00.02 | CERCA C/POSTES SEÇÃO T DE CONCRETO DE 13X13 CM, ALTURA ÚTIL DE 2,90 M, COM 03 FIOS DE ARAME FARPADO NA PARTE INCLINADA E FECHAMENTO EM TELA GALVANIZADA MALHA 2"X2", INCLUSO 01 PORTÃO DE 02 (DUAS) FOLHAS DE 3,50X2,20M E 01 PORTÃO DE 1 (UMA) FOLHA DE 1,10X2,20M | M | 529.09 |  | 0 | 01.01.603.00.02
| LIGAÇÕES PROVISÓRIAS |  |  |  | 0
01.01.202.00.01 | LIGACOES PROVISORIAS AGUA/ESGOTO CANTEIRO DE OBRAS | UN | 1 |  | 0 | 01.01.202.00.01
01.01.201.00.01 | INSTALAÇÃO LIGAÇÃO PROVISORIA ELÉTRICA BAIXA TENSÃO PARA CANTEIRO DE OBRAS | UN | 1 |  | 0 | 01.01.201.00.01
| PROTEÇÃO E SINALIZAÇÃO |  |  |  | 0
01.01.601.00.01 | PLACA DE OBRA EM CHAPA DE AÇO GALVANIZADO | M2 | 36 |  | 0 | 01.01.601.00.01
| OPERAÇÃO E MANUTENÇÃO DO CANTEIRO DE OBRAS |  |  |  | 0
01.01.401.00.08 | OPERAÇÃO E MANUTENÇÃO DO CANTEIRO DE OBRAS OBRA: TWR SALVADOR | MES | 18 |  | 0 | 01.01.401.00.08
| ADMINISTRAÇÃO LOCAL |  |  |  | 0
01.02.101.00.08 | ADMINISTRAÇÃO LOCAL OBRA: TWR SALVADOR | MES | 18 |  | 0 | 01.02.101.00.08
| MOBILIZAÇÃO , DESMOBILIZAÇÂO E LOCAÇÃO DA OBRA |  |  |  | 0
01.03.101.00.07 | MOBILIZAÇÃO DE PESSOAL MÁQUINAS E EQUIPAMENTOS OBRA: TWR SALVADOR | CJ | 1 |  | 0 | 01.03.101.00.07
01.03.201.00.05 | DESMOBILIZAÇÃO DE PESSOAL MÁQUINAS E EQUIPAMENTOS OBRA: TWR SALVADOR | CJ | 1 |  | 0 | 01.03.201.00.05
01.05.101.00.07 | LOCACAO DA OBRA, COM USO DE EQUIPAMENTOS TOPOGRAFICOS, INCLUSIVE TOPOGRAFO E NIVELADOR | M2 | 1698.84 |  | 0 | 01.05.101.00.07
| PARTE II |  |  |  | 0
| DTCEA/TWR |  |  |  | 0
| TERRAPLENAGEM |  |  |  | 0
| CORTES |  |  |  | 0
03.01.101.00.01 | CARGA E ESCAVAÇÃO MECANIZADA DE MATERIAL DE 1ª CATEGORIA (COMPENSAÇÃO LOCAL) | M3 | 100 |  | 0 | 03.01.101.00.01
03.02.101.00.02 | TRANSPORTE DE MATERIAL DE 1ª CATEGORIA DTM = 1KM (COMPENSAÇÃO LOCAL) | M3XKM | 129 |  | 0 | 03.02.101.00.02
03.01.101.00.02 | CARGA E ESCAVAÇÃO MECANIZADA DE MATERIAL DE 1ª CATEGORIA (MATERIAL DE EMPRÉSTIMO) | M3 | 5460 |  | 0 | 03.01.101.00.02
03.02.101.00.03 | TRANSPORTE DE MATERIAL DE 1ª CATEGORIA OBTIDO EM JAZIDA DTM = 15KM | M3XKM | 81900 |  | 0 | 03.02.101.00.03
| ATERRO COMPACTADO |  |  |  | 0
03.03.101.00.02 | DESCARGA, ESPALHAMENTO E COMPACTAÇÃO DE ATERROS COM 100% DO PROCTOR NORMAL DE MATERIAL DE 1ª CATEGORIA (COMPENSAÇÃO LOCAL) | M3 | 100 |  | 0 | 03.03.101.00.02
03.03.101.00.03 | DESCARGA, ESPALHAMENTO E COMPACTAÇÃO DE ATERROS COM 100% DO PROCTOR NORMAL DE MATERIAL DE 1ª CATEGORIA (MATERIAL DE EMPRÉSTIMO) | M3 | 4370 |  | 0 | 03.03.101.00.03
| PAVIMENTAÇÃO |  |  |  | 0
| SERVIÇOS PRELIMINARES |  |  |  | 0
01.04.101.00.03 | LIMPEZA SUPERFICIAL DE CAMADA VEGETAL | M2 | 6320 |  | 0 | 01.04.101.00.03
01.04.104.00.01 | DEMOLIÇÃO E CARGA DE PAVIMENTO FLEXÍVEL | M3 | 80 |  | 0 | 01.04.104.00.01
01.04.104.00.02 | DEMOLIÇÃO E CARGA DE CONCRETO SIMPLES (GUIA, SARJETA E PASSEIO) | M3 | 20 |  | 0 | 01.04.104.00.02
03.02.101.00.20 | TRANSPORTE DE MATERIAL DE LIMPEZA E DEMOLIÇÃO, PARA ÁREA DE BOTA-FORA DMT 15,0 KM | M3XKM | 20460 |  | 0 | 03.02.101.00.20
03.03.101.00.47 | DESCARGA E ESPALHAMENTO DE MATERIAL DE LIMPEZA E DEMOLIÇÃO EM BOTA-FORA | M3 | 1364 |  | 0 | 03.03.101.00.47
04.06.201.00.03 | MEIO-FIO DE CONCRETO FCK 30 MPA, INCLUSIVE ESCORA DE CONCRETO FCK 10 MPA E BASE DE CONCRETO FCK 15 MPA | M | 450 |  | 0 | 04.06.201.00.03
04.06.201.00.02 | SARJETA FCK 30 MPA, INCLUSIVE BASE DE CONCRETO FCK 15 MPA | M | 389 |  | 0 | 04.06.201.00.02
04.02.201.00.02 | FORNECIMENTO, TRANSPORTE E APLICAÇÃO DE CONCRETO BETUMINOSO USINADO A QUENTE - CBUQ - CAPA | M3 | 83 |  | 0 | 04.02.201.00.02
04.01.101.00.02 | REGULARIZAÇÃO DE SUBLEITO - CBR=6% | M2 | 2055 |  | 0 | 04.01.101.00.02
04.01.201.00.03 | BASE E/OU SUB-BASE DE BRITA GRADUADA SIMPLES | M3 | 356 |  | 0 | 04.01.201.00.03
04.02.101.00.03 | IMPRIMAÇÃO COM CM-30 | M2 | 1668 |  | 0 | 04.02.101.00.03
04.01.201.00.04 | SUB-BASE ESTABILIZADA GRANULOMETRICAMENTE - CBR >=20% | M3 | 400 |  | 0 | 04.01.201.00.04
04.06.201.00.01 | PASSEIO EM CONCRETO FCK 15 MPA, INCLUSIVE PREPARO DO SOLO | M2 | 357 |  | 0 | 04.06.201.00.01
| DRENAGEM DE ÁGUAS PLUVIAIS |  |  |  | 0
| FORNECIMENTO E INSTALAÇÃO DE TUBOS DE CONCRETO |  |  |  | 0
08.03.501.00.11 | TUBO CONCRETO ARMADO CA-2 DN400MM ASSENTAMENTO JUNTA ARGAMASSADA, INCLUSIVE ESCAVAÇÃO, REATERRO E BERÇO DE BRITA | M | 121 |  | 0 | 08.03.501.00.11
| FORNECIMENTO E INSTALAÇÃO DE DISPOSITIVOS DE DRENAGEM (CAIXAS COLETORAS, CANALETAS, BERÇOS, BOCAS DE LOBO, ETC.) |  |  |  | 0
08.03.801.00.09 | POÇO VISITA ALV ESTRUTURAL P/AG PLUV 1,80X1,80X1,70M COLETOR D60CMPAREDE E15CM BASE CONCRETO FCK10MPA REVESTIDO C/ARG CIM/AREIA 1:4, COM TAMPÃO FF INCL FORN TODOS MATERIAIS | UN | 2 |  | 0 | 08.03.801.00.09
08.05.405.00.20 | CAIXA RALO "BOCA DE LOBO" COM DIMENSÕES INTERNAS DE 100X100X150CM, EM ALV ESTRUTURAL , INCLUINDO TAMPA DE CONCRETO, ESCAVAÇÃO E RETAERRO, COM REVESTIMENTO INTERNO EM ARGAMASSA 1:4 CIMENTO:AREIA, E FUNDO EM CONCRETO SIMPLES. | UN | 12 |  | 0 | 08.05.405.00.20
| EXECUÇÃO DE VALAS |  |  |  | 0
03.01.101.00.15 | ESCAVAÇÃO DE VALA NÃO ESCORADA EM MATERIAL 1A CATEGORIA , PROFUNDIDADE ATÉ 1,5 M COM ESCAVADEIRA HIDRÁULICA 105 HP(CAPACIDADE DE 0,78M3), COM REDUTOR DE PRODUTIVIDADE SEM ESGOTAMENTO | M3 | 496 |  | 0 | 03.01.101.00.15
03.03.101.00.23 | COMPACTAÇÃO DE VALAS, MANUALMENTE, SEM CONTROLE DE GC | M3 | 424 |  | 0 | 03.03.101.00.23
03.02.101.00.37 | TRANSPORTE DE MATERIAL - BOTA-FORA, DMT=15,0 KM | M3XKM | 1080 |  | 0 | 03.02.101.00.37
03.03.101.00.45 | ESPALHAMENTO DE MATERIAL ESCAVADO COM TRATOR SOBRE ESTEIRAS 160HP- MM | M3 | 72 |  | 0 | 03.03.101.00.45
| REPAROS |  |  |  | 0
08.05.405.00.20 | CAIXA RALO "BOCA DE LOBO" COM DIMENSÕES INTERNAS DE 100X100X150CM, EM ALV ESTRUTURAL , INCLUINDO TAMPA DE CONCRETO, ESCAVAÇÃO E RETAERRO, COM REVESTIMENTO INTERNO EM ARGAMASSA 1:4 CIMENTO:AREIA, E FUNDO EM CONCRETO SIMPLES. | UN | 3 |  | 0 | 08.05.405.00.20
| ESTRUTURAS E FUNDAÇÕES |  |  |  | 0
| PRÉDIO |  |  |  | 0
| FUNDAÇÕES |  |  |  | 0
05.01.201.00.01 | PERFURAÇÃO DE ESTACA HÉLICE CONTÍNUA Ø 35 CM PARA 400 KN | M | 1694 |  | 0 | 05.01.201.00.01
02.02.301.00.60 | ENSAIO DE RESISTÊNCIA A COMPRESSAO SIMPLES - CONCRETO | UN | 54 |  | 0 | 02.02.301.00.60
05.01.204.00.01 | ARRASAMENTO E PREPARO DA CABEÇA DE ESTACAS | UN | 121 |  | 0 | 05.01.204.00.01
05.01.205.00.02 | PROVA DE CARGA ESTÁTICA HORIZONTAL - ESTACA DE CONCRETO | UN | 2 |  | 0 | 05.01.205.00.02
05.01.205.00.03 | PROVA DE CARGA ESTÁTICA VERTICAL- ESTACA DE CONCRETO | UN | 2 |  | 0 | 05.01.205.00.03
05.03.101.00.01 | FORNECIMENTO E APLICAÇÃO DE AÇO CA-50 PARA FUNDAÇÃO | KG | 4318 |  | 0 | 05.03.101.00.01
02.02.301.00.94 | ENSAIOS DE INTEGRIDADE PIT (PILE INTEGRITY TEST) | UN | 121 |  | 0 | 02.02.301.00.94
| ESCAVAÇÃO DE VALAS |  |  |  | 0
03.01.101.00.15 | ESCAVAÇÃO DE VALA NÃO ESCORADA EM MATERIAL 1A CATEGORIA , PROFUNDIDADE ATÉ 1,5 M COM ESCAVADEIRA HIDRÁULICA 105 HP(CAPACIDADE DE 0,78M3), COM REDUTOR DE PRODUTIVIDADE SEM ESGOTAMENTO | M3 | 472 |  | 0 | 03.01.101.00.15
03.03.101.00.32 | REATERRO APILOADO (MANUAL) DE VALAS, COM MATERIAL REAPROVEITADO, EM CAMADAS DE ATÉ 20 CM. | M3 | 386 |  | 0 | 03.03.101.00.32
| ESTRUTURAS DE CONCRETO ARMADO |  |  |  | 0
06.01.101.00.37 | CONCRETO FCK 30 MPA, PRÉ-MISTURADO, INCLUINDO FORNECIMENTO, LANÇAMENTO MANUAL, ADENSAMENTO E CURA. | M3 | 508.7 |  | 0 | 06.01.101.00.37
06.01.101.00.04 | CONCRETO FCK 10 MPA, MISTURADO COM BETONEIRA, INCLUINDO FORNECIMENTO, LANÇAMENTO MANUAL, ADENSAMENTO E CURA. | M3 | 8 |  | 0 | 06.01.101.00.04
06.01.201.00.01 | FORMA MADEIRA COMP PLASTIFICADO 15MM P/ESTRUTURA REAPROV 5 VEZES - CORTE/MONTAGEM/DESFORMA | M2 | 6439 |  | 0 | 06.01.201.00.01
06.01.301.00.01 | FORNECIMENTO E APLICAÇÃO DE AÇO CA-50 P/ ESTRUTURA | KG | 57549 |  | 0 | 06.01.301.00.01
06.01.301.00.02 | FORNECIMENTO E APLICAÇÃO DE AÇO CA-60 P/ ESTRUTURA | KG | 1625 |  | 0 | 06.01.301.00.02
06.01.501.00.01 | CIMBRAMENTO DE MADEIRA | M3 | 9792.85 |  | 0 | 06.01.501.00.01
02.02.301.00.60 | ENSAIO DE RESISTÊNCIA A COMPRESSAO SIMPLES - CONCRETO | UN | 255 |  | 0 | 02.02.301.00.60
| ESTRUTURAS METÁLICAS DE COBERTURA |  |  |  | 0
06.01.401.00.04 | FORNECIMENTO E APLICAÇÃO DE AÇO ASTM A36 PARA ESTRUTURA METÁLICA DA COBERTURA DO PRÉDIO - TWR SALVADOR | KG | 11050 |  | 0 | 06.01.401.00.04
| TORRE |  |  |  | 0
| FUNDAÇÕES |  |  |  | 0
05.01.201.00.04 | PERFURAÇÃO DE ESTACA HÉLICE CONTÍNUA Ø 80 CM PARA 1100 KN | M | 504 |  | 0 | 05.01.201.00.04
02.02.301.00.60 | ENSAIO DE RESISTÊNCIA A COMPRESSAO SIMPLES - CONCRETO | UN | 183 |  | 0 | 02.02.301.00.60
05.01.204.00.01 | ARRASAMENTO E PREPARO DA CABEÇA DE ESTACAS | UN | 36 |  | 0 | 05.01.204.00.01
05.01.205.00.02 | PROVA DE CARGA ESTÁTICA HORIZONTAL - ESTACA DE CONCRETO | UN | 1 |  | 0 | 05.01.205.00.02
05.01.205.00.03 | PROVA DE CARGA ESTÁTICA VERTICAL- ESTACA DE CONCRETO | UN | 1 |  | 0 | 05.01.205.00.03
05.03.101.00.01 | FORNECIMENTO E APLICAÇÃO DE AÇO CA-50 PARA FUNDAÇÃO | KG | 25013 |  | 0 | 05.03.101.00.01
02.02.301.00.94 | ENSAIOS DE INTEGRIDADE PIT (PILE INTEGRITY TEST) | UN | 36 |  | 0 | 02.02.301.00.94
| ESCAVAÇÃO DE VALAS |  |  |  | 0
03.01.101.00.15 | ESCAVAÇÃO DE VALA NÃO ESCORADA EM MATERIAL 1A CATEGORIA , PROFUNDIDADE ATÉ 1,5 M COM ESCAVADEIRA HIDRÁULICA 105 HP(CAPACIDADE DE 0,78M3), COM REDUTOR DE PRODUTIVIDADE SEM ESGOTAMENTO | M3 | 715 |  | 0 | 03.01.101.00.15
03.03.101.00.32 | REATERRO APILOADO (MANUAL) DE VALAS, COM MATERIAL REAPROVEITADO, EM CAMADAS DE ATÉ 20 CM. | M3 | 427 |  | 0 | 03.03.101.00.32
| ESTRUTURAS DE CONCRETO ARMADO |  |  |  | 0
06.01.101.00.37 | CONCRETO FCK 30 MPA, PRÉ-MISTURADO, INCLUINDO FORNECIMENTO, LANÇAMENTO MANUAL, ADENSAMENTO E CURA. | M3 | 857.5 |  | 0 | 06.01.101.00.37
06.01.101.00.04 | CONCRETO FCK 10 MPA, MISTURADO COM BETONEIRA, INCLUINDO FORNECIMENTO, LANÇAMENTO MANUAL, ADENSAMENTO E CURA. | M3 | 9 |  | 0 | 06.01.101.00.04
06.01.201.00.01 | FORMA MADEIRA COMP PLASTIFICADO 15MM P/ESTRUTURA REAPROV 5 VEZES - CORTE/MONTAGEM/DESFORMA | M2 | 5301 |  | 0 | 06.01.201.00.01
06.01.301.00.01 | FORNECIMENTO E APLICAÇÃO DE AÇO CA-50 P/ ESTRUTURA | KG | 100972 |  | 0 | 06.01.301.00.01
02.02.301.00.60 | ENSAIO DE RESISTÊNCIA A COMPRESSAO SIMPLES - CONCRETO | UN | 429 |  | 0 | 02.02.301.00.60
| CIMBRAMENTO |  |  |  | 0
06.01.501.00.02 | CIMBRAMENTO METÁLICO | CJ | 1 |  | 0 | 06.01.501.00.02
| ESTRUTURAS METÁLICAS DE COBERTURA |  |  |  | 0
06.01.401.00.02 | FORNECIMENTO E APLICAÇÃO DE AÇO USI SAC 300 | KG | 8178 |  | 0 | 06.01.401.00.02
| ARQUITETURA |  |  |  | 0
| PAREDES E DIVISÓRIAS |  |  |  | 0
| FORNECIMENTO E EXECUÇÃO DE PAREDES |  |  |  | 0
07.01.102.00.01 | EXECUÇÃO DE ALVENARIA COM 25CM EM BLOCO CERÂMICO 10CMX20CMX20CM, ASSENTADOS COM ARGAMASSA DE CIMENTO E AREIA TRAÇO 1:4 | M2 | 824.24 |  | 0 | 07.01.102.00.01
07.01.102.00.02 | EXECUÇÃO DE ALVENARIA COM 15CM EM BLOCO CERÂMICO 10CMX15CMX20CM, ASSENTADOS COM ARGAMASSA DE CIMENTO E AREIA TRAÇO 1:4 | M2 | 1689 |  | 0 | 07.01.102.00.02
07.01.103.00.01 | EXECUÇÃO DE ALVENARIA COM BLOCOS DE VIDRO 20CMX20CMX10CM, INCOLOR, ASSENTADOS COM ARGAMASSA DE CAL E AREIA MÉDIA TRAÇO 1:3 | M2 | 14 |  | 0 | 07.01.103.00.01
07.01.104.00.01 | EXECUÇÃO DE ALVENARIA DE ELEVAÇÃO EM ELEMENTOS VAZADOS DE CONCRETO 39 X 39 X 10 CM, APARENTE, REF. 23 A, FAB. NEOREX OU EQUIVALENTE TÉCNICO, ASSENTADOS COM ARGAMASSA DE CIMENTO E AREIA TRAÇO 1:4 | M2 | 64 |  | 0 | 07.01.104.00.01
| FORNECIMENTO E INSTALAÇÃO DE DIVISÓRIAS EM CHAPAS DE CONTRAPLACADOS COM CHAPAS DE MADEIRA PRENSADA, REF. DIVILUX OU EQUIVALENTE TÉCNICO |  |  |  | 0
07.01.120.00.10 | FORNECIMENTO E INSTALAÇÃO DE PAINEL CEGO DE 2,14M X 1,20M COM BANDEIRA COMPLEMENTAR DE 0,56MX1,20M ATÉ O FORRO, COM ISOLAMENTO ACÚSTICO E RODAPÉ COM CALHAS DE ELETRIFICAÇÃO. - (DV01) | M2 | 323 |  | 0 | 07.01.120.00.10
07.01.120.00.03 | FORNECIMENTO E INSTALAÇÃO DE PAINEL CEGO DE 0,88X1,20M,QUADRO DE VIDRO LISO INCOLOR DE 6MM ATÉ 2,14M E BANDEIRA COMPL. DE 0,56 X 1,20M ATÉ O FORRO, COM ISOLAMENTO ACÚSTICO E RODAPÉ COM CALHAS DE ELETRIFICAÇÃO - (DV02) | M2 | 117 |  | 0 | 07.01.120.00.03
07.01.120.00.04 | FORNECIMENTO E INSTALAÇÃO DE PAINEL DE PORTA 0,86MX2,14MX40MM COM BANDEIRA COMPLEMENTAR DE 0,56MX0,86MX40MM ATÉ O FORRO, , COM ISOLAMENTO ACÚSTICO E RODAPÉ COM CALHAS DE ELETRIFICAÇÃO - (DV03) | UN | 21 |  | 0 | 07.01.120.00.04
07.01.120.00.05 | FORNECIMENTO E INSTALAÇÃO DE PAINEL DE PORTA DUPLA 1,20MX2,14MX40MM COM BANDEIRA COMPLEMENTAR DE 0,56MXLARGURA VARIÁVEL MENOR DE 1,20MX40MM ATÉ O FORRO, , COM ISOLAMENTO ACÚSTICO E RODAPÉ COM CALHAS DE ELETRIFICAÇÃO - (DV04) | UN | 3 |  | 0 | 07.01.120.00.05
07.01.120.00.06 | FORNECIMENTO E INSTALAÇÃO DE PLACA DE AJUSTE PARA PAINEL CEGO DE 2,14MXLARGURA VARIÁVEL COM BANDEIRA COMPLEMENTAR DE 0,56MXLARGURA VARIÁVEL ATÉ O FORRO, , COM ISOLAMENTO ACÚSTICO E RODAPÉ COM CALHAS DE ELETRIFICAÇÃO - (DV05) | M2 | 45 |  | 0 | 07.01.120.00.06
07.01.120.00.07 | FORNECIMENTO E INSTALAÇÃO DE PLACA DE AJUSTE PARA PAINEL CEGO DE 0,88MXLARG. VARIÁVEL, QUADRO DE VIDRO LISO INCOLOR DE 6MM ATÉ 2,14M E BANDEIRA COMPLEM.DE 0,56MXLARG.VAR. ATÉ O FORRO, COM ISOLAMENTO ACÚSTICO E RODAPÉ COM CALHAS DE ELETRIFICAÇÃO - (DV06) | M2 | 42 |  | 0 | 07.01.120.00.07
| DIVISÓRIA RETRÁTIL UNIDIRECIONAL, ESPESSURA TOTAL DE 9,4MM, ISOLAMENTO ACÚSTICO DE 32DB, REVESTIDOS EM RESINADO MELAMÍNICO EM AMBAS AS FACES, REF. HUFCOR OU EQUIVALENTE TÉCNICO |  |  |  | 0
07.01.120.00.08 | FORNECIMENTO E INSTALAÇÃO DE DIVISÓRIA RETRÁTIL UNIDIRECIONAL, EM MÓDULOS DE 1,00X2,70M, ESPESSURA TOTAL DE 94MM, EM CHAPAS DE CONTRAPLACADOS COM CHAPAS DE FIBRA DE MADEIRA PRENSADA COM ESPESSURA DE 8 MM, COM ISOLAMENTO ACÚSTICO - (DVR01) | PÇ | 8 |  | 0 | 07.01.120.00.08
07.01.120.00.09 | DIVISÓRIA RETRÁTIL UNIDIRECIONAL, EM MÓDULOS DE 0,97X2,70M, ESPESSURA TOTAL DE 94MM, EM CHAPAS DE CONTRAPLACADOS COM CHAPAS DE FIBRA DE MADEIRA PRENSADA COM ESPESSURA DE 8 MM, COM ISOLAMENTO ACÚSTICO - (DVR02) | PÇ | 7 |  | 0 | 07.01.120.00.09
| DIVISÓRIA EM PLACAS DE GRANITO TIPO CINZA ANDORINHA, POLIDO, ESPESSURA DE 30MM. |  |  |  | 0
07.01.130.00.01 | FORNECIMENTO E INSTALAÇÃO DE DIVISÓRIA EM PLACAS DE GRANITO TIPO CINZA ANDORINHA, POLIDO, ESPESSURA DE 30MM, ALTURA DE 1,80M - (DP01) | M | 53 |  | 0 | 07.01.130.00.01
07.01.130.00.02 | FORNECIMENTO E INSTALAÇÃO DE DIVISÓRIA EM PLACAS DE GRANITO TIPO CINZA ANDORINHA, POLIDO, ESPESSURA DE 30MM, ALTURA DE 1,20M - (DP02) | M | 5 |  | 0 | 07.01.130.00.02
| ESQUADRIAS E ACESSÓRIOS |  |  |  | 0
| FORNECIMENTO E INSTALAÇÃO DE PORTA DE FERRO DE ENROLAR, INCLUSIVE FECHADURAS E DEMAIS ACESSÓRIOS |  |  |  | 0
07.01.206.00.01 | FORNECIMENTO E INSTALAÇÃO DE PORTA DE FERRO DE ENROLAR 7,75MX3,00X, EM DOIS MÓDULOS, EM PERFIL DE CHAPA 24, TIPO ARTICULADA COM VENTILAÇÃO PERMANENTE RETANGULAR, REF. DE PERFIL 1002 (PE-01) | UN | 1 |  | 0 | 07.01.206.00.01
| FORNECIMENTO E INSTALAÇÃO DE PORTA CORTA FOGO, INCLUSIVE FECHADURAS E DEMAIS ACESSÓRIOS |  |  |  | 0
07.01.207.00.01 | FORNECIMENTO E INST. PORTA SIMPLES, TIPO CORTA FOGO, (0,96X2,10M), PADRÃO P-90, C/ BATENTES EM CHAPA DE AÇO GALV. MSG 18, FOLHA DE PORTA REVEST. EM CHAPA DE AÇO GALV. C/ NÚCLEO ISOL. CONF. NBR 6479 , INCL. GUARN. E FERRAG. C/ BARRA ANTI-PÂNICO. - (PCF-01) | UN | 22 |  | 0 | 07.01.207.00.01
07.01.207.00.02 | FORNECIMENTO E INSTALAÇÃO DE PORTA DUPLA, TIPO CORTA FOGO, 1,86MX2,25M, PADRÃO P90, COM BATENTES EM CHAPA DE AÇO GALV. MSG18, FOLHA DE PORTA REVESTIDA EM CHAPA DE AÇO GALV. C/ NÚCLEO ISOL. CONF. NBR 6479, INCLUSIVE GUARNIÇÕES E FERRAGENS - (PCF-02) | UN | 2 |  | 0 | 07.01.207.00.02
07.01.207.00.03 | FORNECIMENTO E INST. PORTA DUPLA, TIPO CORTA FOGO, (1,86X2,25M) PADRÃO P-90, C/ BATENTES EM CHAPA DE AÇO GALV. MSG 18, FOLHA DE PORTA REVEST. EM CHAPA DE AÇO GALV. C/ NÚCLEO ISOL. CONF. NBR 6479, INCL. GUARN. E FERRAG.; COM BARRA ANTI-PÂNICO. - (PCF-03) | UN | 2 |  | 0 | 07.01.207.00.03
07.01.207.00.05 | FORNECIMENTO E INSTALAÇÃO DE PORTA SIMPLES, TIPO CORTA FOGO, (0,96 X 2,10M) PADRÃO P-90, COM BATENTES EM CHAPA DE AÇO GALV. MSG 18, FOLHA DE PORTA REVESTIDA EM CHAPA DE AÇO GALV. C/ NÚCLEO ISOL. CONF. NBR 6479, INCLUSIVE GUARNIÇÕES E FERRAGENS. - (PCF-04) | UN | 2 |  | 0 | 07.01.207.00.05
07.01.207.00.04 | FORNECIMENTO E INSTALAÇÃO DE PORTA SIMPLES, TIPO CORTA FOGO, 0,80MX2,10M, PADRÃO P90, COM BATENTES EM CHAPA DE AÇO GALV. MSG18, FOLHA DE PORTA REVESTIDA EM CHAPA DE AÇO GALV., C/ NÚCLEO ISOL. CONF. NBR 6479, INCLUSIVE GUARNIÇÕES E FERRAGENS. - (PCF-07) | UN | 1 |  | 0 | 07.01.207.00.04
| FORNECIMENTO E INSTALAÇÃO DE PORTA ALUMINIO EM VENEZIANA, INCLUINDO GUARNIÇÕES E FERRAGENS |  |  |  | 0
07.01.208.00.01 | FORNECIMENTO E INSTALAÇÃO DE PORTA VENEZIANA EM ALUMÍNIO, SEM VENTILAÇÃO, 0,035X1,66X2,10M, DUAS FOLHAS, ACABAMENTO EM PINTURA ELETROSTÁTICA NA COR BRANCA, INCLUSIVE GUARNIÇÕES E FERRAGENS. - (PV01) | UN | 1 |  | 0 | 07.01.208.00.01
07.01.208.00.02 | FORNECIMENTO E INSTALAÇÃO DE PORTA VENEZIANA EM ALUMÍNIO, 1,86MX2,25M, SEM VENTILAÇÃO, DUAS FOLHAS, ACABAMENTO EM PINTURA ELETROSTÁTICA NA COR BRANCA INCLUSIVE GUARNIÇÕES E FERRAGENS. - (PV02) | UN | 3 |  | 0 | 07.01.208.00.02
07.01.208.00.03 | FORNECIMENTO E INSTALAÇÃO DE PORTA VENEZIANA EM ALUMÍNIO, 0,82MX2,25M, SEM VENTILAÇÃO, FOLHA ÚNICA, ACABAMENTO EM PINTURA ELETROSTÁTICA NA COR BRANCA, INCLUSIVE GUARNIÇÕES E FERRAGENS. - (PV03) | UN | 9 |  | 0 | 07.01.208.00.03
07.01.208.00.04 | FORNECIMENTO E INSTALAÇÃO DE PORTA VENEZIANA EM ALUMÍNIO, SEM VENTILAÇÃO, 0,035X0,92X2,10M, FOLHA ÚNICA, ACABAMENTO EM PINTURA ELETROSTÁTICA NA COR BRANCA , INCLUSIVE GUARNIÇÕES E FERRAGENS. - (PV04) | UN | 4 |  | 0 | 07.01.208.00.04
07.01.208.00.05 | FORNECIMENTO E INSTALAÇÃO DE PORTA VENEZIANA EM ALUMÍNIO, PARA FECHAMENTO DE SHAFTS, ACABAMENTO EM PINTURA ELETROSTÁTICA NA COR BRANCA, DIMENSÕES 1,55MX1,70M, INCLUSIVE GUARNIÇÕES E FERRAGENS. - (PV05-A) | UN | 5 |  | 0 | 07.01.208.00.05
07.01.208.00.06 | FORNECIMENTO E INSTALAÇÃO DE PORTA VENEZIANA EM ALUMÍNIO, PARA FECHAMENTO DE SHAFTS, ACABAMENTO EM PINTURA ELETROSTÁTICA NA COR BRANCA, DIMENSÕES 1,98MX1,70M, INCLUSIVE GUARNIÇÕES E FERRAGENS. - (PV05-B) | UN | 16 |  | 0 | 07.01.208.00.06
07.01.208.00.07 | FORNECIMENTO E INSTALAÇÃO DE PORTA VENEZIANA EM ALUMÍNIO, PARA FECHAMENTO DE SHAFTS, ACABAMENTO EM PINTURA ELETROSTÁTICA NA COR BRANCA, DIMENSÕES 2,15MX1,70M, INCLUSIVE GUARNIÇÕES E FERRAGENS. - (PV05-D) | UN | 15 |  | 0 | 07.01.208.00.07
07.01.208.00.08 | FORNECIMENTO E INSTALAÇÃO DE PORTA VENEZIANA EM ALUMÍNIO, SEM VENTILAÇÃO, 0,035 X 1,36 X 0,81M, DUAS FOLHAS , ACABAMENTO EM PINTURA ELETROSTÁTICA NA COR BRANCA , INCLUSIVE GUARNIÇÕES E FERRAGENS. - (PV06) | UN | 2 |  | 0 | 07.01.208.00.08
07.01.208.00.09 | FORNECIMENTO E INSTALAÇÃO DE PORTA VENEZIANA EM ALUMÍNIO, SEM VENTILAÇÃO, 0,82MX1,71M, FOLHA ÚNICA, ACABAMENTO EM PINTURA ELETROSTÁTICA NA COR BRANCA , INCLUSIVE GUARNIÇÕES E FERRAGENS. - (PV07) | UN | 1 |  | 0 | 07.01.208.00.09
07.01.208.00.10 | FORNECIMENTO E INSTALAÇÃO DE PORTA VENEZIANA EM ALUMÍNIO, SEM VENTILAÇÃO, 0,60MX0,60M, FOLHA ÚNICA, ACABAMENTO EM PINTURA ELETROSTÁTICA NA COR BRANCA , INCLUSIVE GUARNIÇÕES E FERRAGENS. - (PV08) | UN | 2 |  | 0 | 07.01.208.00.10
| FORNECIMENTO E INSTALAÇÃO DE CAIXILHO MÓVEL DE ALUMÍNIO EM CHAPA MACIÇA, INCLUINDO BATENTES E GUARNIÇÕES DE ALUMÍNIO |  |  |  | 0
07.01.250.00.01 | FORNECIMENTO E INSTALAÇÃO DE CAIXILHO MÓVEL DE ALUMÍNIO, 0,64X0,40M P/ PEITORIL DE 1,85M, TIPO MAXIMAR, MÓDULO ÚNICO DE ALUMÍNIO + GRADE EM ALUMÍNIO MALHA 20X20CM EM PERFIL TUB. QUADRADO MACIÇO DE 1/2", AMBOS C/ PINTURA ELETROST. NA COR BRANCA. - (CA-01) | UN | 1 |  | 0 | 07.01.250.00.01
07.01.250.00.02 | FORNECIMENTO E INSTALAÇÃO DE CAIXILHO MÓVEL DE ALUMÍNIO, EM DOIS MÓDULOS DE ALUMÍNIO + GRADE EM ALUMÍNIO MALHA 20X20CM EM PERFIL TUBULAR QUADRADO MACIÇO DE 1/2", 1,28 X 0,40M, TIPO MAXIM-AR, AMBOS C/ PINTURA ELETROST. NA COR BRANCA. - (CA-02A) | UN | 4 |  | 0 | 07.01.250.00.02
07.01.250.00.03 | FORNECIMENTO E INSTALAÇÃO DE CAIXILHO MÓVEL DE ALUMÍNIO, EM DOIS MÓDULOS DE ALUMÍNIO, 1,15X0,60M, TIPO MAXIM-AR + GRADE EM ALUMÍNIO MALHA 20X20CM EM PERFIL TUBULAR QUADRADO MACIÇO DE 1/2", AMBOS C/ PINTURA ELETROST. NA COR BRANCA. - (CA-02B) | UN | 2 |  | 0 | 07.01.250.00.03
07.01.250.00.04 | FORNECIMENTO E INSTALAÇÃO DE CAIXILHO MÓVEL DE ALUMÍNIO, EM DOIS MÓDULOS DE ALUMÍNIO, 1,125X0,85M, TIPO FIXO + MAXIM-AR + GRADE EM ALUMÍNIO MALHA 20X20CM EM PERFIL TUBULAR QUADRADO MACIÇO DE 1/2", AMBOS C/ PINTURA ELETROST. NA COR BRANCA. - (CA-02C) | UN | 1 |  | 0 | 07.01.250.00.04
07.01.250.00.05 | FORNECIMENTO E INSTALAÇÃO DE CAIXILHO MÓVEL DE ALUMÍNIO, EM DOIS MÓDULOS DE ALUMÍNIO, 1,075X0,85M, TIPO FIXO + MAXIM-AR + GRADE EM ALUMÍNIO MALHA 20X20CM EM PERFIL TUBULAR QUADRADO MACIÇO DE 1/2", AMBOS C/ PINTURA ELETROST. NA COR BRANCA. - (CA-02D) | UN | 1 |  | 0 | 07.01.250.00.05
07.01.250.00.06 | FORNECIMENTO E INSTALAÇÃO DE CAIXILHO EM TRÊS MÓDULOS DE ALUMÍNIO, 1,92X0,40M, TIPO MAXIM-AR+ GRADE EM ALUMÍNIO MALHA 20X20CM EM PERFIL TUBULAR QUADRADO MACIÇO DE 1/2", AMBOS C/ PINTURA ELETROST. NA COR BRANCA. - (CA-03A) | UN | 5 |  | 0 | 07.01.250.00.06
07.01.250.00.07 | FORNECIMENTO E INSTALAÇÃO DE CAIXILHO EM TRÊS MÓDULOS DE ALUMÍNIO, 1,775X0,85M, TIPO FIXO + MAXIM-AR + GRADE EM ALUMÍNIO MALHA 20X20CM EM PERFIL TUBULAR QUADRADO MACIÇO DE 1/2", AMBOS C/ PINTURA ELETROST. NA COR BRANCA. - (CA-03B) | UN | 1 |  | 0 | 07.01.250.00.07
07.01.250.00.08 | FORNECIMENTO E INSTALAÇÃO DE CAIXILHO EM TRÊS MÓDULOS DE ALUMÍNIO, 1,92X0,50M, TIPO MAXIM-AR + GRADE EM ALUMÍNIO MALHA 20X20CM EM PERFIL TUBULAR QUADRADO MACIÇO DE 1/2", AMBOS C/ PINTURA ELETROST. NA COR BRANCA. - (CA-03C) | UN | 1 |  | 0 | 07.01.250.00.08
07.01.250.00.09 | FORNECIMENTO E INSTALAÇÃO DE CAIXILHO EM TRÊS MÓDULOS DE ALUMÍNIO, 1,92X0,60M, TIPO MAXIM-AR + GRADE EM ALUMÍNIO MALHA 20X20CM EM PERFIL TUBULAR QUADRADO MACIÇO DE 1/2", AMBOS C/ PINTURA ELETROST. NA COR BRANCA. - (CA-03D) | UN | 1 |  | 0 | 07.01.250.00.09
07.01.250.00.10 | FORNECIMENTO E INSTALAÇÃO DE CAIXILHO EM QUATRO MÓDULOS DE ALUMÍNIO, 2,56X0,40M, ACÚSTICO, TIPO MAXIM-AR + GRADE EM ALUMÍNIO MALHA 20X20CM EM PERFIL TUBULAR QUADRADO DE 1/2", AMBOS C/ PINTURA ELETROST. NA COR BRANCA. - (CA-04A) | UN | 1 |  | 0 | 07.01.250.00.10
07.01.250.00.11 | FORNECIMENTO E INSTALAÇÃO DE CAIXILHO EM QUATRO MÓDULOS DE ALUMÍNIO, 2,80X0,85M, ACÚSTICO, TIPO FIXO + MAXIM-AR + GRADE EM ALUMÍNIO MALHA 20X20CM EM PERFIL TUBULAR QUADRADO DE 1/2", AMBOS C/ PINTURA ELETROST. NA COR BRANCA. - (CA-04B) | UN | 1 |  | 0 | 07.01.250.00.11
07.01.250.00.12 | FORNECIMENTO E INSTALAÇÃO DE CAIXILHO 0,60MX0,60M, TIPO BASCULANTE EM MÓDULO ÚNICO DE ALUMÍNIO, COM PINTURA ELETROST. NA COR BRANCA. - (CA-05) | UN | 12 |  | 0 | 07.01.250.00.12
07.01.250.00.13 | FORNECIMENTO E INSTALAÇÃO DE CAIXILHO EM SEIS MÓDULOS DE ALUMÍNIO, 4,40X0,85M, TIPO FIXO + MAXIM-AR + GRADE EM ALUMÍNIO MALHA 20X20CM EM PERFIL TUBULAR QUADRADO MACIÇO DE 1/2", AMBOS C/ PINTURA ELETROST. NA COR BRANCA. - (CA-06A) | UN | 2 |  | 0 | 07.01.250.00.13
07.01.250.00.14 | FORNECIMENTO E INSTALAÇÃO DE CAIXILHO EM SEIS MÓDULOS DE ALUMÍNIO, 4,35X0,85M, TIPO FIXO + MAXIM-AR + GRADE EM ALUMÍNIO MALHA 20X20CM EM PERFIL TUBULAR QUADRADO MACIÇO DE 1/2", AMBOS C/ PINTURA ELETROST. NA COR BRANCA. - (CA-06B) | UN | 1 |  | 0 | 07.01.250.00.14
07.01.250.00.15 | FORNECIMENTO E INSTALAÇÃO DE CAIXILHO 1,00MX0,40M, TIPO MAXIM-AR, EM DOIS MÓDULOS DE ALUMÍNIO + GRADE EM ALUMÍNIO MALHA 20X20CM EM PERFIL TUBULAR QUADRADO MACIÇO DE 1/2", AMBOS C/ PINTURA ELETROST. NA COR BRANCA. - (CA-07) | UN | 1 |  | 0 | 07.01.250.00.15
07.01.250.00.16 | FORNECIMENTO E INSTALAÇÃO DE CAIXILHO 3,84 X 0,85M , SEIS MÓDULOS, TIPO FIXO + MAXIM-AR, EM ALUMÍNIO + GRADE EM ALUMÍNIO MALHA 20 X 20CM EM PERFIL TUBULAR QUADRADO MACIÇO DE 1/2", AMBOS C/ PINTURA ELETROST. NA COR BRANCA. - (CA-08) | UN | 1 |  | 0 | 07.01.250.00.16
07.01.250.00.17 | FORNECIMENTO E INSTALAÇÃO DE CAIXILHO 0,87M X 1,20M , UM MÓDULO, TIPO MAXIM-AR, EM ALUMÍNIO + GRADE EM ALUMÍNIO MALHA 20X20CM EM PERFIL TUBULAR QUADRADO MACIÇO DE 1/2", AMBOS C/ PINTURA ELETROST. NA COR BRANCA. - (CA-09) | UN | 1 |  | 0 | 07.01.250.00.17
07.01.250.00.18 | FORNECIMENTO E INSTALAÇÃO DE CAIXILHO 1,58MX1,20M, TIPO MAXIM-AR, EM DOIS MÓDULOS DE ALUMÍNIO + GRADE EM ALUMÍNIO MALHA 20X20CM EM PERFIL TUBULAR QUADRADO MACIÇO DE 1/2", AMBOS C/ PINTURA ELETROST. NA COR BRANCA. - (CA-10A) | UN | 3 |  | 0 | 07.01.250.00.18
07.01.250.00.19 | FORNECIMENTO E INSTALAÇÃO DE CAIXILHO ACÚSTICO 2,115M X 1,20M, DOIS MÓDULOS, TIPO MAXIM-AR, EM ALUMÍNIO + GRADE EM ALUMÍNIO MALHA 20X20CM EM PERFIL TUBULAR QUADRADO MACIÇO DE 1/2", AMBOS C/ PINTURA ELETROST. NA COR BRANCA. - (CA-10B) | UN | 1 |  | 0 | 07.01.250.00.19
07.01.250.00.20 | FORNECIMENTO E INSTALAÇÃO DE CAIXILHO MOVÉL 2,57M X 1,20M , TRÊS MÓDULOS, TIPO MAXIM-AR, EM ALUMÍNIO + GRADE EM ALUMÍNIO MALHA 20X20CM EM PERFIL TUBULAR QUADRADO MACIÇO DE 1/2", AMBOS C/ PINTURA ELETROST. NA COR BRANCA. - (CA-11) | UN | 1 |  | 0 | 07.01.250.00.20
07.01.250.00.21 | FORNECIMENTO E INSTALAÇÃO DE CAIXILHO 3,475M X 1,20M, QUATRO MÓDULOS, TIPO MAXIM-AR, EM ALUMÍNIO + GRADE EM ALUMÍNIO MALHA 20X20CM EM PERFIL TUBULAR QUADRADO MACIÇO DE 1/2", AMBOS C/ PINTURA ELETROST. NA COR BRANCA. - (CA-12A) | UN | 1 |  | 0 | 07.01.250.00.21
07.01.250.00.22 | FORNECIMENTO E INSTALAÇÃO DE CAIXILHO 3,50MX1,20M, TIPO MAXIM-AR, EM QUATRO MÓDULOS DE ALUMÍNIO + GRADE EM ALUMÍNIO MALHA 20X20CM EM PERFIL TUBULAR QUADRADO MACIÇO DE 1/2", AMBOS C/ PINTURA ELETROST. NA COR BRANCA. - (CA-12B) | UN | 1 |  | 0 | 07.01.250.00.22
07.01.250.00.23 | FORNECIMENTO E INSTALAÇÃO DE CAIXILHO 3,625MX1,20M, TIPO MAXIM-AR, EM QUATRO MÓDULOS DE ALUMÍNIO + GRADE EM ALUMÍNIO MALHA 20X20CM EM PERFIL TUBULAR QUADRADO MACIÇO DE 1/2", AMBOS C/ PINTURA ELETROST. NA COR BRANCA. - (CA-12C) | UN | 1 |  | 0 | 07.01.250.00.23
07.01.250.00.24 | FORNECIMENTO E INSTALAÇÃO DE CAIXILHO 3,70MX1,20M, TIPO MAXIM-AR, EM QUATRO MÓDULOS DE ALUMÍNIO + GRADE EM ALUMÍNIO MALHA 20X20CM EM PERFIL TUBULAR QUADRADO MACIÇO DE 1/2", AMBOS C/ PINTURA ELETROST. NA COR BRANCA. - (CA-12D) | UN | 1 |  | 0 | 07.01.250.00.24
07.01.250.00.25 | FORNECIMENTO E INSTALAÇÃO DE CAIXILHO 3,935MX1,20M, TIPO MAXIM-AR, EM QUATRO MÓDULOS DE ALUMÍNIO + GRADE EM ALUMÍNIO MALHA 20X20CM EM PERFIL TUBULAR QUADRADO MACIÇO DE 1/2", AMBOS C/ PINTURA ELETROST. NA COR BRANCA. - (CA-12E) | UN | 1 |  | 0 | 07.01.250.00.25
07.01.250.00.26 | FORNECIMENTO E INSTALAÇÃO DE CAIXILHO 4,0MX1,20M, TIPO MAXIM-AR, EM QUATRO MÓDULOS DE ALUMÍNIO + GRADE EM ALUMÍNIO MALHA 20X20CM EM PERFIL TUBULAR QUADRADO MACIÇO DE 1/2", AMBOS C/ PINTURA ELETROST. NA COR BRANCA. - (CA-12F) | UN | 1 |  | 0 | 07.01.250.00.26
07.01.250.00.27 | FORNECIMENTO E INSTALAÇÃO DE CAIXILHO 4,85MX1,20M, TIPO MAXIM-AR, EM CINCO MÓDULOS DE ALUMÍNIO + GRADE EM ALUMÍNIO MALHA 20X20CM EM PERFIL TUBULAR QUADRADO MACIÇO DE 1/2", AMBOS C/ PINTURA ELETROST. NA COR BRANCA. - (CA-13) | UN | 1 |  | 0 | 07.01.250.00.27
07.01.250.00.28 | FORNECIMENTO E INSTALAÇÃO DE CAIXILHO 5,10MX1,20M, TIPO MAXIM-AR, EM SEIS MÓDULOS DE ALUMÍNIO + GRADE EM ALUMÍNIO MALHA 20X20CM EM PERFIL TUBULAR QUADRADO MACIÇO DE 1/2", AMBOS C/ PINTURA ELETROST. NA COR BRANCA. - (CA-14A) | UN | 1 |  | 0 | 07.01.250.00.28
07.01.250.00.29 | FORNECIMENTO E INSTALAÇÃO DE CAIXILHO 5,70MX1,20M, TIPO MAXIM-AR, EM SEIS MÓDULOS DE ALUMÍNIO + GRADE EM ALUMÍNIO MALHA 20X20CM EM PERFIL TUBULAR QUADRADO MACIÇO DE 1/2", AMBOS C/ PINTURA ELETROST. NA COR BRANCA. - (CA-14B) | UN | 3 |  | 0 | 07.01.250.00.29
07.01.250.00.30 | FORNECIMENTO E INSTALAÇÃO DE CAIXILHO 6,00MX1,20M, TIPO MAXIM-AR, EM SEIS MÓDULOS DE ALUMÍNIO + GRADE EM ALUMÍNIO MALHA 20X20CM EM PERFIL TUBULAR QUADRADO MACIÇO DE 1/2", AMBOS C/ PINTURA ELETROST. NA COR BRANCA. - (CA-14C) | UN | 1 |  | 0 | 07.01.250.00.30
07.01.250.00.31 | FORNECIMENTO E INSTALAÇÃO DE CAIXILHO 6,18MX1,20M., TIPO MAXIM-AR, EM SEIS MÓDULOS DE ALUMÍNIO + GRADE EM ALUMÍNIO MALHA 20X20CM EM PERFIL TUBULAR QUADRADO MACIÇO DE 1/2", AMBOS C/ PINTURA ELETROST. NA COR BRANCA. - (CA-14D) | UN | 1 |  | 0 | 07.01.250.00.31
07.01.250.00.32 | FORNECIMENTO E INSTALAÇÃO DE CAIXILHO 6,305MX1,20M., TIPO MAXIM-AR, EM SEIS MÓDULOS DE ALUMÍNIO + GRADE EM ALUMÍNIO MALHA 20X20CM EM PERFIL TUBULAR QUADRADO MACIÇO DE 1/2", AMBOS C/ PINTURA ELETROST. NA COR BRANCA. - (CA-14E) | UN | 1 |  | 0 | 07.01.250.00.32
07.01.250.00.33 | FORNECIMENTO E INSTALAÇÃO DE CAIXILHO 2,30MX1,45M., TIPO MAXIM-AR, ACÚSTICO, EM DOIS MÓDULOS DE ALUMÍNIO, COM PINTURA ELETROST. NA COR BRANCA. - (CA-15) | UN | 8 |  | 0 | 07.01.250.00.33
07.01.250.00.34 | FORNECIMENTO E INSTALAÇÃO DE CAIXILHO 2,40MX1,45M, TIPO MAXIM-AR, ACÚSTICO, EM DOIS MÓDULOS DE ALUMÍNIO, COM PINTURA ELETROST. NA COR BRANCA. - (CA-16) | UN | 8 |  | 0 | 07.01.250.00.34
07.01.250.00.35 | FORNECIMENTO E INSTALAÇÃO DE CAIXILHO 2,65MX1,50M., TIPO MAXIM-AR, ACÚSTICO, EM DOIS MÓDULOS DE ALUMÍNIO, COM PINTURA ELETROST. NA COR BRANCA. - (CA-17) | UN | 8 |  | 0 | 07.01.250.00.35
07.01.250.00.36 | FORNECIMENTO E INSTALAÇÃO DE CAIXILHO 2,75M X 1,50M , TIPO FIXO E ACÚSTICO, EM MÓDULO ÚNICO DE ALUMÍNIO, COM PINTURA ELETROST. NA COR BRANCA. - (CA-18) | UN | 8 |  | 0 | 07.01.250.00.36
07.01.250.00.37 | FORNECIMENTO E INSTALAÇÃO DE CAIXILHO 4,65M X 2,75M, TIPO FIXO E ACÚSTICO, EM QUATRO MÓDULOS DE ALUMÍNIO, COM PINTURA ELETROST. NA COR BRANCA. - (CA-19) | UN | 4 |  | 0 | 07.01.250.00.37
07.01.250.00.38 | FORNECIMENTO E INSTALAÇÃO DE CAIXILHO 2,86M X 2,75M, TIPO FIXO E ACÚSTICO, EM DOIS MÓDULOS DE ALUMÍNIO, COM PINTURA ELETROST. NA COR BRANCA. - (CA-20) | UN | 4 |  | 0 | 07.01.250.00.38
07.01.250.00.39 | FORNECIMENTO E INSTALAÇÃO DE CAIXILHO 1,625M X 1,50M, DOIS MÓDULOS, TIPO MAXIM-AR, EM ALUMÍNIO + GRADE EM ALUMÍNIO MALHA 20X20CM EM PERFIL TUBULAR QUADRADO MACIÇO DE 1/2", AMBOS C/ PINTURA ELETROST. NA COR BRANCA. - (CA-21) | UN | 1 |  | 0 | 07.01.250.00.39
| FORNECIMENTO E INSTALAÇÃO DE PORTA DE MADEIRA COMPENSADA COM BATENTES, INCLUINDO GUARNIÇÕES E FERRAGENS |  |  |  | 0
07.01.201.00.01 | FORNECIMENTO E INSTALAÇÃO DE PORTA DE MADEIRA 0,030X 0,62X2,10M TIPO SEMI-OCA, REVESTIDAS EM LAMINADO PLÁSTICO MELAMÍNICO TEXTURIZADO, COR CINZA L119, REF. FORMIPLAC OU EQUIVALENTE TÉCNICO. - (PM01) | UN | 8 |  | 0 | 07.01.201.00.01
07.01.201.00.02 | FORNECIMENTO E INSTALAÇÃO DE PORTA DE MADEIRA 0,035X 0,82X2,10M TIPO SEMI-OCA, REVESTIDAS EM LAMINADO PLÁSTICO MELAMÍNICO TEXTURIZADO, COR CINZA L119, REF. FORMIPLAC OU EQUIVALENTE TÉCNICO. - (PM03) | CJ | 15 |  | 0 | 07.01.201.00.02
07.01.201.00.03 | FORNECIMENTO E INSTALAÇÃO DE PORTA EM LAMINADO ESTRUTURAL TS 0,030X0,60X1,60M, NA COR GELO L106, REF. FORMIPLAC OU EQUIVALENTE TÉCNICO. - (PM05) | CJ | 41 |  | 0 | 07.01.201.00.03
07.01.201.00.04 | FORNECIMENTO E INSTALAÇÃO DE PORTA DE MADEIRA 0,035X 1,64X2,10M TIPO SEMI-OCA, DUAS FOLHAS, REVESTIDAS EM LAMINADO PLÁSTICO MELAMÍNICO TEXTURIZADO, COR CINZA L119, REF. FORMIPLAC OU EQUIVALENTE TÉCNICO. - (PM06) | CJ | 6 |  | 0 | 07.01.201.00.04
07.01.201.00.05 | FORNECIMENTO E INSTALAÇÃO DE PORTA DE MADEIRA 0,035X 0,92X2,10M TIPO SEMI-OCA, REVESTIDAS EM LAMINADO PLÁSTICO MELAMÍNICO TEXTURIZADO, COR GELO L106, REF. FORMIPLAC OU EQUIVALENTE TÉCNICO. - (PM07) | CJ | 2 |  | 0 | 07.01.201.00.05
07.01.201.00.06 | FORNECIMENTO E INSTALAÇÃO DE PORTA DE MADEIRA 0,035X 1,22X2,10M TIPO SEMI-OCA, DUAS FOLHAS, REVESTIDAS EM LAMINADO PLÁSTICO MELAMÍNICO TEXTURIZADO, COR CINZA L119, REF. FORMIPLAC OU EQUIVALENTE TÉCNICO. - (PM08) | CJ | 1 |  | 0 | 07.01.201.00.06
07.01.201.00.07 | FORNECIMENTO E INSTALAÇÃO DE PORTA EM MADEIRA, 0,035 X 1,26 X 2,10M, DUAS FOLHAS, TIPO SEMI-OCA, REVESTIDAS EM LAMINADO PLÁSTICO MELAMÍNICO TEXTURIZADO, COR CINZA L119, REF. FORMIPLAC OU SIMILAR. - (PM09) | CJ | 2 |  | 0 | 07.01.201.00.07
| FORNECIMENTO E INSTALAÇÃO DE PORTAS DE VIDRO, INCLUINDO FERRAGENS E DEMAIS ACESSÓRIOS |  |  |  | 0
07.01.205.00.04 | FORNECIMENTO E INSTALAÇÃO DE PORTA DE VIDRO TEMPERADO, SEM CAIXILHO, TIPO LISO INCOLOR DE 10MM DE ESPESSURA , NAS DIMENSÕES DE 1,40M X 2,10M EM DUAS FOLHAS, COM BANDEIRA COMPLEMENTAR DE 1,40M X 0,50M, COM PUXADORES EM INOX ACETINADO. - (PVT01) | CJ | 1 |  | 0 | 07.01.205.00.04
07.01.205.00.05 | FORNECIMENTO E INSTALAÇÃO DE PORTA DE VIDRO TEMPERADO, SEM CAIXILHO, TIPO LISO INCOLOR DE 10MM DE ESPESSURA , NAS DIMENSÕES DE 0,60M X 1,80M EM FOLHA ÚNICA, COM PUXADOR EM INOX ACETINADO. - (PVT02) | CJ | 1 |  | 0 | 07.01.205.00.05
| REVESTIMENTOS DE PISOS |  |  |  | 0
| FORNECIMENTO E EXECUÇÃO DE REVESTIMENTOS DE PISOS CIMENTADOS |  |  |  | 0
07.01.529.00.01 | CONFECÇÃO E APLICAÇÃO DE PISO EM CONCRETO DESEMPENADO EM MÓDULOS DE 2,00MX2,00M COM JUNTA SECA | M2 | 101 |  | 0 | 07.01.529.00.01
07.01.511.00.01 | CONFECÇÃO E APLICAÇÃO DE PISO EM CIMENTADO DESEMPENADO EM MÓDULOS DE 1,20MX1,20M COM JUNTA EM PVC. | M2 | 978 |  | 0 | 07.01.511.00.01
07.01.513.00.01 | CONFECÇÃO E APLICAÇÃO DE PISO MONOLÍTICO COM 15,5CM DE ALTURA, APLICADO SOBRE LAJE DE CONCRETO, TIPO WERDEN, PARA ACABAMENTO EM PISO EMBORRACHADO EM MANTA NA COR AZUL, 2 MM DE ESPESSURA, LARGURA MODULAR DE 1,22M | M2 | 664.95 |  | 0 | 07.01.513.00.01
| FORNECIMENTO E EXECUÇÃO DE REVESTIMENTOS DE PISOS CERÂMICO |  |  |  | 0
07.01.528.00.01 | CONFECÇÃO E APLICAÇÃO DE PISO CERÂMICO, TAMANHO 30CMX30CM, RESISTÊNCIA A ABRASÃO PEI-4, ANTI-DERRAPANTE, COR CINZA. | M2 | 363 |  | 0 | 07.01.528.00.01
07.01.528.00.02 | CONFECÇÃO E APLICAÇÃO DE PISO EM LADRILHO HIDRÁULICO 20X20CM | M2 | 49 |  | 0 | 07.01.528.00.02
| FORNECIMENTO E EXECUÇÃO DE REVESTIMENTOS DE PISOS DE GRANITO |  |  |  | 0
07.01.512.00.01 | FORNECIMENTO E ASSENTAMENTO DE PISO EM PLACAS DE GRANITO APICOADO, 40CMX40CMX20MM. | M2 | 33 |  | 0 | 07.01.512.00.01
07.01.512.00.02 | FORNECIMENTO E ASSENTAMENTOPISO EM PLACAS DE GRANITO POLIDO, 40CMX40CMX20MM | M2 | 28 |  | 0 | 07.01.512.00.02
| FORNECIMENTO E EXECUÇÃO DE REVESTIMENTOS DE PISOS DE BORRACHA |  |  |  | 0
07.01.516.00.01 | FORNECIMENTO E INSTALAÇÃO DE PISO EMBORRACHADO EM MANTA NA COR AZUL, 2 MM DE ESPESSURA, LARGURA MODULAR DE 1,22M | M2 | 1033 |  | 0 | 07.01.516.00.01
07.01.516.00.02 | FORNECIMENTO E INSTALAÇÃO DE PISO EM BORRACHA TEXTURIZADA, ANTI-DERRAPANTE, DIMENSÕES DAS PLACAS DE 50CMX50CM, COR PRETA, ASSENTADAS SOBRE ARGAMASSA E LATERAIS DE ALVENARIA | M2 | 24 |  | 0 | 07.01.516.00.02
| FORNECIMENTO E EXECUÇÃO DE REVESTIMENTOS DE PISOS VINILICOS |  |  |  | 0
07.01.514.00.04 | FORNECIMENTO E INSTALAÇÃO DE PISO ELEVADO EM PLACAS DUPLAS DE AÇO, TIPO SANDUÍCHE, COM PROTEÇÃO ANTIOXIDANTE, REVESTIDO EM LAMINADO MELAMÍNICO, TAMANHO 60CMX60CMX30MM, COM FRESA E SEM FRISO | M2 | 494 |  | 0 | 07.01.514.00.04
07.01.514.00.05 | FORNECIMENTO E INSTALAÇÃO DE PISO ELEVADO EM PLACAS DUPLAS EM AÇO 60CMX60CM COM PROTEÇÃO ANTIOXIDANTE, REVESTIDO EM LAMINADO MELAMÍNICO DISSIPATIVO NA COR COBALTO , COM FREZA E SEM FRISO | M2 | 36 |  | 0 | 07.01.514.00.05
| FORNECIMENTO E EXECUÇÃO DE REVESTIMENTOS DE PISOS METÁLICOS |  |  |  | 0
07.01.511.00.02 | CONFECÇÃO E APLICAÇÃO DE CONTRAPISO E REGULARIZAÇÃO DE BASE COM ARGAMASSA | M2 | 2528 |  | 0 | 07.01.511.00.02
| REVESTIMENTOS DE PAREDES |  |  |  | 0
| FORNECIMENTO E EXECUÇÃO DE REVESTIMENTOS DE PAREDES |  |  |  | 0
07.01.531.00.01 | EXECUÇÃO DE CHAPISCO COM ARGAMASSA | M2 | 8101.8 |  | 0 | 07.01.531.00.01
07.01.532.00.01 | EXECUÇÃO DE EMBOÇO COM ARGAMASSA | M2 | 8101.8 |  | 0 | 07.01.532.00.01
07.01.533.00.01 | EXECUÇÃO DE REBOCO COM ARGAMASSA | M2 | 4409.8 |  | 0 | 07.01.533.00.01
| FORNECIMENTO E EXECUÇÃO DE REVESTIMENTOS DE PAREDES CERÂMICAS |  |  |  | 0
07.01.535.00.01 | FORNECIMENTO E ASSENTAMENTO DE CERÂMICA 20CMX20CM, JUNTA A PRUMO. | M2 | 533 |  | 0 | 07.01.535.00.01
| FORNECIMENTO E EXECUÇÃO DE REVESTIMENTOS DE PAREDES AZULEJOS |  |  |  | 0
07.01.536.00.01 | FORNECIMENTO E ASSENTAMENTO DE AZULEJO 15CMX15CM, JUNTA A PRUMO, COR BRANCA. | M2 | 743 |  | 0 | 07.01.536.00.01
| FORNECIMENTO E EXECUÇÃO DE REVESTIMENTOS DE PAREDES DE GRANITO |  |  |  | 0
07.01.537.00.01 | FORNECIMENTO E ASSENTAMENTO DE PLACAS DE GRANITO APICOADO, 40CMX40CMX2CM. | M2 | 293 |  | 0 | 07.01.537.00.01
07.01.537.00.02 | FORNECIMENTO E ASSENTAMENTO DE PLACAS DE GRANITO POLIDO, 40CMX40CMX2CM. | M2 | 1503 |  | 0 | 07.01.537.00.02
| REVESTIMENTOS DE FORROS |  |  |  | 0
| FORNECIMENTO DE EXECUÇÃO DE FORRO AGLOMERADO E DE FIBRAS |  |  |  | 0
07.01.562.00.01 | FORNECIMENTO E INSTALAÇÃO DE FORRO MINERAL SUSPENSO E REMOVÍVEL COM ACABAMENTO DE SUPERFICIE HOMOGÊNEO BRANCO E LISO EM PLACAS COM DIMENSÕES DE 1,25M X 0,625M COM PERFIS METÁLICOS COM PINTURA ELETROSTÁTICA NA COR BRANCA COM ABSORÇÃO SONORA = NRC 0,85 | M2 | 1310.29 |  | 0 | 07.01.562.00.01
07.01.562.00.02 | FORNECIMENTO E INSTALAÇÃO DE FORRO MINERAL SUSPENSO E REMOVÍVEL COM ACABAMENTO DE SUPERFICIE HOMOGÊNEO BRANCO E LISO EM PLACAS COM DIMENSÕES DE 0,625M X 0,625M COM PERFIS METÁLICOS COM PINTURA ELETROSTÁTICA NA COR BRANCA COM ABSORÇÃO SONORA = NRC 0,85 | M2 | 67.47 |  | 0 | 07.01.562.00.02
07.01.562.00.03 | FORNECIMENTO E INSTALAÇÃO DE FORRO MINERAL SUSPENSO E REMOVÍVEL COM ACABAMENTO DE SUPERFICIE HOMOGÊNEO PRETO E LISO EM PLACAS COM DIMENSÕES DE 0,625M X 0,625M REVESTIDO NO TAMPO APARENTE EM LAMINADO MELAMÍNICO TEXTURIZADO NA COR PRETO. | M2 | 89 |  | 0 | 07.01.562.00.03
| FORNECIMENTO DE EXECUÇÃO DE FORRO DE GESSO AUTOPORTANTE ACARTONADO |  |  |  | 0
07.01.564.00.01 | FORNECIMENTO E INSTALAÇÃO DE FORRO EM PLACAS DE GESSO AUTOPORTANTE ACARTONADO, COM JUNTAS INVISÍVEIS COM SUSPENSÃO TIPO STIL PRIM, EM PERFIS METÁLICOS, E PINTURA ACRÍLICA FOSCA NA COR BRANCA. | M2 | 375.69 |  | 0 | 07.01.564.00.01
| FORNECIMENTO DE EXECUÇÃO DE FORRO DE CHAPA METÁLICA |  |  |  | 0
07.01.565.00.01 | FORNECIMENTO E INSTALAÇÃO DE FORRO EM CHAPAS METÁLICAS EM AÇO DE 1,00MM DE ESPESSURA, PERFURADAS COM FUROS REDONDOS DE 10MM, DISPOSIÇÃO ALTERNADA LONGITUDINAL, ÁREA ABERTA DE 22,50%, ACABAMENTO EM PINTURA ESMALTE NA COR CINZA CLARO SOBRE BASE ANTIFERRUGEM | M2 | 295 |  | 0 | 07.01.565.00.01
| PINTURAS E IMPERMEABILIZAÇÃO |  |  |  | 0
| FORNECIMENTO E EXECUÇÃO DE PINTURA COM TINTA A BASE DE ESMALTE |  |  |  | 0
07.01.581.00.01 | PINTURA ESMALTE 2 DEMÃOS COM 1 DEMÃO ZARCÃO PARA ESQUADRIA FERRO | M2 | 797 |  | 0 | 07.01.581.00.01
| FORNECIMENTO E EXECUÇÃO DE PINTURA COM TINTA A BORRACHA CLORADA |  |  |  | 0
07.01.582.00.01 | PINTURA DE FAIXAS DE CIRCULAÇÃO E DEMARCAÇÃO DE VAGAS PARA AUTOMÓVEIS A BASE DE BORRACHA CLORADA | M2 | 17 |  | 0 | 07.01.582.00.01
| FORNECIMENTO E EXECUÇÃO DE PINTURA COM TINTA ACRÍLICA R0, R1 E R9 |  |  |  | 0
07.01.583.00.01 | PINTURA LATEX ACRÍLICO 2 DEMAOS SEM EMASSAMENTO | M2 | 236 |  | 0 | 07.01.583.00.01
07.01.583.00.02 | PINTURA LATEX ACRÍLICO 2 DEMAOS COM EMASSAMENTO | M2 | 4173.8 |  | 0 | 07.01.583.00.02
| FORNECIMENTO E EXECUÇÃO DE PINTURA COM TINTA TEXTURIZADA |  |  |  | 0
07.01.584.00.01 | PINTURA TEXTURIZADA EM RELÊVO | M2 | 620 |  | 0 | 07.01.584.00.01
| FORNECIMENTO E EXECUÇÃO DE IMPERMEABILIZAÇÕES |  |  |  | 0
07.01.511.00.02 | CONFECÇÃO E APLICAÇÃO DE CONTRAPISO E REGULARIZAÇÃO DE BASE COM ARGAMASSA | M2 | 160 |  | 0 | 07.01.511.00.02
07.01.702.00.09 | IMPERMEABILIZAÇÃO COM MANTA ASFÁLTICA 4MM | M2 | 160 |  | 0 | 07.01.702.00.09
07.01.703.00.01 | PROTEÇÃO MECÂNICA COM ARGAMASSA TRACO 1:3 (CIMENTO E AREIA), ESPESSURA 2 CM | M2 | 160 |  | 0 | 07.01.703.00.01
06.01.601.00.01 | JUNTA DE DILATAÇÃO TIPO JEENE JJ 2030 VV (20MMX40MM) OU EQUIVALENTE TÉCNICO | M | 30 |  | 0 | 06.01.601.00.01
07.01.701.00.02 | IMPERMEABILIZAÇÃO COM ARMAGASSA TRAÇO 1:3 (CIMENTO E AREIA GROSSA) ESPESSURA 2,5CM COM IMPERMEABILIZANTE BASE HIDROFUGA | M2 | 228 |  | 0 | 07.01.701.00.02
07.01.531.00.01 | EXECUÇÃO DE CHAPISCO COM ARGAMASSA | M2 | 456 |  | 0 | 07.01.531.00.01
06.01.601.00.02 | JUNTA DE DILATAÇÃO COM SELANTE A FRIO A BASE DE SILICONE (20MM) | M | 77 |  | 0 | 06.01.601.00.02
| COBERTURAS E FECHAMENTO LATERAL |  |  |  | 0
| FORNECIMENTO E INSTALAÇÃO DE TELHAS DE AÇO |  |  |  | 0
07.01.401.00.03 | FORNECIMENTO E INSTALAÇÃO DE COBERTURA COM TELHAS METÁLICAS DUPLAS DE ALUMÍNIO COM PERFIL TRAPEZOIDAL, SISTEMA TERMO-ACÚSTICO COM MIOLO EM ESPUMA DE POLIURETANO NA ESPESSURA DE 30MM, CAIMENTO MÍNIMO DE 5%, ACABAMENTO INTERNO EM ALUMÍNIO NATURAL E EXTERNO EM PINTURA NA COR BRANCA | M2 | 2062 |  | 0 | 07.01.401.00.03
| FORNECIMENTO E INSTALAÇÃO DE ACABAMENTOS E ARREMATES |  |  |  | 0
| FORNECIMENTO E INSTALAÇÃO DE RODAPÉS |  |  |  | 0
07.01.541.00.01 | FORNECIMENTO E ASSENTAMENTO DE RODAPÉ PARA PISO EM CERÂMICA 8CMX30CM | M | 111.18 |  | 0 | 07.01.541.00.01
07.01.542.00.01 | FORNECIMENTO E ASSENTAMENTO DE RODAPÉ PARA PISO EM GRANITO APICOADO 10CMX40CMX2CM | M | 19 |  | 0 | 07.01.542.00.01
07.01.542.00.02 | FORNECIMENTO E ASSENTAMENTO DE RODAPÉ PARA PISO EM GRANITO POLIDO 10CMX40CMX2CM | M | 27 |  | 0 | 07.01.542.00.02
07.01.543.00.01 | FORNECIMENTO E ASSENTAMENTO DE RODAPÉ EM BORRACHA PASTILHADA BAIXO RELEVO ALTURA DE 75CM | M | 83 |  | 0 | 07.01.543.00.01
07.01.543.00.02 | FORNECIMENTO E ASSENTAMENTO DE RODAPÉ PARA PISO EM MANTA COM 2,8MMX60MM | M | 379.45 |  | 0 | 07.01.543.00.02
07.01.544.00.01 | FORNECIMENTO E ASSENTAMENTO DE RODAPÉ CIMENTADO TIPO GARRAFA | M | 33 |  | 0 | 07.01.544.00.01
| FORNECIMENTO E INSTALAÇÃO DE SOLEIRAS E PEITORIS |  |  |  | 0
07.01.551.00.01 | FORNECIMENTO E ASSENTAMENTO DE SOLEIRA EM GRANITO CINZA ANDORINHA, ESP=3 CM, POLIDO | M | 33 |  | 0 | 07.01.551.00.01
07.01.552.00.01 | FORNECIMENTO E ASSENTAMENTO DE PEITORIL EM GRANITO NA COR CINZA ANDORINHA, 23CMX2CM | M | 252 |  | 0 | 07.01.552.00.01
07.01.411.00.01 | RUFOS EM CHAPA DE AÇO GALVANIZADO 18, INCLUSIVE PINTURA ESMALTE COM BASE AINTI-FERRUGEM | M | 191 |  | 0 | 07.01.411.00.01
07.01.412.00.01 | PINGADEIRA EM CONCRETO L= 27 CM | M | 279 |  | 0 | 07.01.412.00.01
07.01.413.00.01 | CUMEEIRA PARA TELHA DE ALUMÍNIO TRAPEZOIDAL | M | 49 |  | 0 | 07.01.413.00.01
07.01.414.00.01 | CALHA EM CHAPA GALVANIZADA Nº 24 (ESPESSURA=0,65MM), DESENVOLVIMENTO 33 CM | M | 106 |  | 0 | 07.01.414.00.01
| FORNECIMENTO E INSTALAÇÃO DE EQUIPAMENTOS, LOUÇAS E ACESSÓRIOS |  |  |  | 0
| FORNECIMENTO E INSTALAÇÃO DE ALÇAPÕES |  |  |  | 0
07.01.261.00.01 | FORNECIMENTO E INSTALAÇÃO DE ALÇAPÃO 1,00MX1,50M PARA ACESSO À COBERTURA DA CABINE, COM SISTEMA DE AMORTECIMENTO | UN | 1 |  | 0 | 07.01.261.00.01
07.01.261.00.02 | FORNECIMENTO E INSTALAÇÃO DE ALÇAPÃO 1,10MX1,10M PARA ACESSO AO RESERVATÓRIO D´ÁGUA E INCÊNDIO | UN | 1 |  | 0 | 07.01.261.00.02
| FORNECIMENTO E INSTALAÇÃO DE ESCADAS |  |  |  | 0
07.01.806.00.01 | FORNECIMENTO E INSTALAÇÃO DE ESCADA RETRÁTIL COM ESTRUTURA EM MADEIRA COM REVESTIMENTO MELAMÍNICO TEXTURIZADO | UN | 1 |  | 0 | 07.01.806.00.01
07.01.806.00.02 | FORNECIMENTO E INSTALAÇÃO DE ESCADA MARINHEIRO H=2,40M COM PINTURA EM ESMALTE SINTÉTICO NA COR BRANCA | UN | 1 |  | 0 | 07.01.806.00.02
| FORNECIMENTO E INSTALAÇÃO DE GUARDA CORPO |  |  |  | 0
07.01.802.00.01 | FORNECIMENTO E INSTALAÇÃO DE GUARDA CORPO EM GRADIL, H=1,15M COM 1 TUBO DE 3"+ 2 TUBOS DE 2" EM AÇO GALVANIZADO COM PINTURA ESMALTE NA COR BRANCA | M | 132 |  | 0 | 07.01.802.00.01
07.01.802.00.02 | FORNECIMENTO E INSTALAÇÃO DE GUARDA CORPO EM GRADIL, H=0,65M COM 1 TUBO DE 3"COM PINTURA ESMALTE NA COR BRANCA | M | 42 |  | 0 | 07.01.802.00.02
07.01.802.00.03 | FORNECIMENTO E INSTALAÇÃO DE GUARDA CORPO TUBULAR H=1,05M PARA RAMPAS, COM 1 TUBO DE 2” E 2 TUBOS EM ALTURAS DIFERENTES DE 1”, COMBINADOS COM CORRIMÃOS EM 2 ALTURAS (70 E 92 CM) COMPOSTOS DE TUBOS DE 1 ½” CADA FEITO EM AÇO GALVANIZADO COM PINTURA ESMALTE NA COR BRANCA SOBRE BASE ANTIFERRUGINOSA | M | 60 |  | 0 | 07.01.802.00.03
07.01.806.00.03 | FORNECIMENTO E INSTALAÇÃO DE ESCADA METÁLICA, EXCLUINDO-SE OS CORRIMÃOS E COM 3 DEMÃOS DE PINTURA DE PROTEÇÃO COM ZARCÃO (TWR SBSV). | UN | 1 |  | 0 | 07.01.806.00.03
| FORNECIMENTO E INSTALAÇÃO DE CORRIMÃO |  |  |  | 0
07.01.801.00.02 | FORNECIMENTO E INSTALAÇÃO DE CORRIMÃO TUBULAR PARA PEITORIL COMPOSTO DE 1 TUBO DE 3" EM AÇO GALVANIZADO COM PINTURA ESMALTE NA COR BRANCA | M | 167 |  | 0 | 07.01.801.00.02
07.01.801.00.03 | FORNECIMENTO E INSTALAÇÃO DE CORRIMÃO TUBULAR PARA PEITORIL COMPOSTO DE 1 TUBO DE 3" + 2 TUBOS EM AÇO GALVANIZADO COM PINTURA ESMALTE NA COR BRANCA | M | 236 |  | 0 | 07.01.801.00.03
| VIDROS E ESPELHOS |  |  |  | 0
07.01.303.00.01 | FORNECIMENTO E COLOCAÇÃO DE VIDRO LAMINADO, FORMADO POR VIDROS PIROLÍTICOS DE BAIXA REFLEXÃO (MÁXIMO 9%) AZUIS, ESP.DE 8MM CADA E CAMADA DUPLA DE POLIVINIL BUTIRAL DE 0,76MM (CADA PELÍCULA COM 0,38MM) ENTRE ELES , TOTALIZANDO ESPESSURA FINAL DE 16,76MM | M2 | 205 |  | 0 | 07.01.303.00.01
07.01.303.00.02 | FORNECIMENTO E COLOCAÇÃO DE VIDRO LAMINADO INCOLOR, COM PELICULA POLIVINIL BUTIRAL ESPESSURA 6MM ( 3+3 ) | M2 | 130 |  | 0 | 07.01.303.00.02
07.01.304.00.01 | FORNECIMENTO E COLOCAÇÃO DE ESPELHO EM CRISTAL 1,00M X 1,00M X 4MM DE ESPESSURA | UN | 30 |  | 0 | 07.01.304.00.01
| FORNECIMENTO E INSTALAÇÃO DE LOUÇAS, METAIS E ACESSÓRIOS SANITÁRIO |  |  |  | 0
08.05.514.00.08 | FORNECIMENTO E INSTALAÇÃO DE MICTÓRIO EM LOUÇA COM SIFÃO INTEGRADO, COMPLETO, COR BRANCO GELO. | UN | 9 |  | 0 | 08.05.514.00.08
08.05.501.00.34 | FORNECIMENTO E INSTALAÇÃO DE CUBA DE SOBREPOR LOUÇA COR BRANCA, FORMATO REDONDO, DIÂMETRO 52CM | UN | 23 |  | 0 | 08.05.501.00.34
08.05.505.00.10 | FORNECIMENTO E INSTALAÇÃO DE VASO SANITÁRIO BRANCO C/CAIXA ACOPLADA | UN | 24 |  | 0 | 08.05.505.00.10
08.05.501.00.35 | FORNECIMENTO E INSTALAÇÃO DE LAVATÓRIO EM LOUÇA, COR BRANCA, TAMANHO: 550(L)X470(P)X480(H INCLUINDO A COLUNA) COM COLUNA SUSPENSA | UN | 2 |  | 0 | 08.05.501.00.35
08.05.501.00.36 | FORNECIMENTO E INSTALAÇÃO DE LAVATÓRIO EM LOUÇA, COR BRANCA, TAMANHO: 550(L)X470(P) SEM COLUNA | UN | 5 |  | 0 | 08.05.501.00.36
08.05.519.00.16 | FORNECIMENTO E INSTALAÇÃO DE TANQUE LOUÇA BRANCA C/COLUNA 18 LTS, MED 56X43CM (EM TORNO),INCLUSIVE ACESSÓRIOS DE FIXAÇÃO | UN | 1 |  | 0 | 08.05.519.00.16
08.05.505.00.23 | FORNECIMENTO E INSTALAÇÃO DE BACIA SANITÁRIA (VASO) COM CAIXA ACOPLADA PARA PNE, COM ALTURA MÍNIMA DE 43CM E ALTURA MÁXIMA DE 45 CM, DE ALTURA EM LOUÇA, COM SAÍDA CONVENCIONAL, COR BRANCO GELO. | UN | 2 |  | 0 | 08.05.505.00.23
08.05.517.00.23 | FORNECIMENTO E INSTALAÇÃO DE TORNEIRA DE LAVATÓRIO, DE MESA, TIPO AUTOMÁTICA, CROMADA | UN | 30 |  | 0 | 08.05.517.00.23
08.05.517.00.24 | FORNECIMENTO E INSTALAÇÃO DE TORNEIRA DE MICTÓRIO, TIPO AUTOMÁTICA, CROMADA | UN | 9 |  | 0 | 08.05.517.00.24
08.05.517.00.06 | FORNECIMENTO E INSTALAÇÃO DE TORNEIRA CROMADA LONGA 1/2" OU 3/4" DE PAREDE PARA PIA DE COZINHA COM AREJADOR, PADRÃO MÉDIO | UN | 6 |  | 0 | 08.05.517.00.06
08.05.513.00.09 | FORNECIMENTO DE CHUVEIRO ELÉTRICO EM METAL CROMADO DE 110/220V | UN | 22 |  | 0 | 08.05.513.00.09
08.05.503.00.14 | FORNECIMENTO E INSTALAÇÃO DE SABONETEIRA TIPO SPRAY, EM PLÁSTICO ABS DE ALTA RESISTÊNCIA | UN | 24 |  | 0 | 08.05.503.00.14
08.05.503.00.17 | FORNECIMENTO E INSTALAÇÃO DE TOALHEIRO | UN | 22 |  | 0 | 08.05.503.00.17
08.05.503.00.08 | FORNECIMENTO E COLOCAÇÃO DE PAPELEIRA | UN | 26 |  | 0 | 08.05.503.00.08
08.05.505.00.26 | FORNECIMENTO E INSTALAÇÃO DE ASSENTO PARA BACIA SANITÁRIA, TIPO CONVENCIONAL, PLASTICO; TAMANHO ADULTO, COMPATÍVEL COM O VASO SANITÁRIO ESCOLHIDO. | UN | 24 |  | 0 | 08.05.505.00.26
08.05.505.00.27 | FORNECIMENTO E INSTALAÇÃO DE ASSENTO SANITÁRIO COM ABERTURA FRONTAL (PNE), ALMOFADADO, DE COR BRANCA, TAMANHO ADULTO, COMPATÍVEL COM O VASO SANITÁRIO ESCOLHIDO. | UN | 2 |  | 0 | 08.05.505.00.27
| FORNECIMENTO E INSTALAÇÃO DE TAMPOS E BANCADAS EM GRANITO CINZA ANDORINHA: |  |  |  | 0
08.05.502.00.07 | FORNECIMENTO E INSTALAÇÃO DE BANCADA EM GRANITO CINZA ANDORINHA E2,0CM, 2,60X0,60M, COM TESTEIRAS E FRONTÕES | UN | 1 |  | 0 | 08.05.502.00.07
08.05.502.00.08 | FORNECIMENTO E INSTALAÇÃO DE BANCADA EM GRANITO CINZA ANDORINHA E2,0CM, 3,27X0,60M, COM TESTEIRAS E FRONTÕES | UN | 1 |  | 0 | 08.05.502.00.08
08.05.502.00.09 | FORNECIMENTO E INSTALAÇÃO DE BANCADA EM GRANITO CINZA ANDORINHA E2,0CM, 2,87X0,60M, COM TESTEIRAS E FRONTÕES | UN | 1 |  | 0 | 08.05.502.00.09
08.05.502.00.10 | FORNECIMENTO E INSTALAÇÃO DE BANCADA EM "L" EM GRANITO CINZA ANDORINHA E2,0CM, 2,43X3,05X0,60M, COM TESTEIRAS E FRONTÕES | UN | 1 |  | 0 | 08.05.502.00.10
08.05.502.00.11 | FORNECIMENTO E INSTALAÇÃO DE BANCADA EM GRANITO CINZA ANDORINHA E2,0CM, 2,43X0,60M, COM TESTEIRAS E FRONTÕES | UN | 1 |  | 0 | 08.05.502.00.11
08.05.502.00.12 | FORNECIMENTO E INSTALAÇÃO DE BANCADA EM GRANITO CINZA ANDORINHA E2,0CM, 2,20X0,55M, COM TESTEIRAS E FRONTÕES | UN | 1 |  | 0 | 08.05.502.00.12
08.05.502.00.13 | FORNECIMENTO E INSTALAÇÃO DE BANCADA EM GRANITO CINZA ANDORINHA E2,0CM, 1,40X0,55M, COM TESTEIRAS E FRONTÕES | UN | 1 |  | 0 | 08.05.502.00.13
08.05.502.00.14 | FORNECIMENTO E INSTALAÇÃO DE BANCADA EM GRANITO CINZA ANDORINHA E2,0CM, 1,40X0,55M, COM TESTEIRAS E FRONTÕES | UN | 1 |  | 0 | 08.05.502.00.14
| FORNECIMENTO E INSTALAÇÃO DE EQUIPAMENTOS E ACESSÓRIOS DE VESTIÁRIOS |  |  |  | 0
07.01.805.00.01 | FORNECIMENTO E INSTALAÇÃO DE ARMÁRIO DE AÇO FOSFATIZADO, TIPO ROUPEIRO PARA VESTIÁRIOS, 33 CM X 42CM X 198 EM DUAS PORTAS, 2 CABIDES EM CADA COMPARTIMENTO, PINTURA ELETROSTÁTICA A BASE DE ESMALTE SINTÉTICO SECO EM ESTUFA | PC | 90 |  | 0 | 07.01.805.00.01
08.05.503.00.16 | FORNECIMENTO E INSTALAÇÃO DE CABIDE DUPLO, EM LATÃO CROMADO | UN | 26 |  | 0 | 08.05.503.00.16
08.05.503.00.15 | FORNECIMENTO E INSTALAÇÃO DE SABONETEIRA EM LATÃO CROMADO | UN | 22 |  | 0 | 08.05.503.00.15
| FORNECIMENTO E INSTALAÇÃO DE EQUIPAMENTOS E ACESSÓRIOS DE COZINHA / COPA |  |  |  | 0
08.05.502.00.15 | FORNECIMENTO E INSTALAÇÃO DE BANCADA EM GRANITO CINZA ANDORINHA E2,0CM, 2,35X0,55M, COM TESTEIRAS E FRONTÕES | UN | 1 |  | 0 | 08.05.502.00.15
08.05.502.00.16 | FORNECIMENTO E INSTALAÇÃO DE BANCADA EM "U" EM GRANITO CINZA ANDORINHA E2,0CM, 1,96X0,60M / 2,27X0,60M / 2,05X0,45M, COM TESTEIRAS E FRONTÕES | UN | 1 |  | 0 | 08.05.502.00.16
08.05.502.00.17 | FORNECIMENTO E INSTALAÇÃO DE BANCADA EM "L" EM GRANITO CINZA ANDORINHA E2,0CM, 2,07X2,50X0,40M, COM TESTEIRAS E FRONTÕES | UN | 1 |  | 0 | 08.05.502.00.17
08.05.502.00.18 | FORNECIMENTO E INSTALAÇÃO DE BANCADA EM "L" EM GRANITO CINZA ANDORINHA E2,0CM, 2,55X1,93X0,60M, COM TESTEIRAS E FRONTÕES | UN | 1 |  | 0 | 08.05.502.00.18
08.05.502.00.19 | FORNECIMENTO E INSTALAÇÃO DE BANCADA EM GRANITO CINZA ANDORINHA E2,0CM, 1,50X0,60M, COM TESTEIRAS E FRONTÕES | UN | 1 |  | 0 | 08.05.502.00.19
08.05.516.00.27 | FORNECIMENTO E INSTALAÇÃO DE CUBA DE AÇO INOXIDAVEL 400X340X150 MM | UN | 6 |  | 0 | 08.05.516.00.27
| COMUNICAÇÃO VISUAL |  |  |  | 0
| SINALIZAÇÃO INTERNA ( FORNECIMENTO, MONTAGEM E INSTALAÇÃO DAS SEGUINTES PEÇAS ) |  |  |  | 0
| DIRECIONAL INTERNA / PEQUENA / TIPO A |  |  |  | 0
07.01.901.00.01 | FORNECIMENTO E INSTALAÇÃO DE PLACA HORIZONTAL 100CMX62CMX2,2MM COMPOSTA: ESTRUTURA 0,84MX0,62MX2,00CM AÇO GALVANIZADO E, COMPLEMENTO EM 2 LÂMINAS HORIZONTAIS PARALELAS DE 1,00MX0,25CMX2MM E CHAPA QUADRADA DE 19CMX19CMX2MM DE AÇO GALVANIZADO, ACABAMENTO 2 DEMÃOS TINTA EPÓXI SEMI BRILHO SOBRE 1 DEMÃO PRIMER, E APLICAÇÃO DE TEXTO E SIGNOS EM PELÍCULA VINÍLICA AUTOADERENTE FOSCA | PC | 2 |  | 0 | 07.01.901.00.01
| DIRECIONAL INTERNA / PEQUENA / TIPO B |  |  |  | 0
07.01.901.00.02 | FORNECIMENTO E INSTALAÇÃO DE PLACA HORIZONTAL 100CMX33CMX2,15MM COMPOSTA: ESTRUTURA 0,84MX0,33MX2,00CM AÇO GALVANIZADO E, COMPLEMENTO EM 1 LÂMINA HORIZONTAL DE 1,00MX0,25CMX2MM E CHAPA QUADRADA DE 19CMX19CMX2MM DE AÇO GALVANIZADO, ACABAMENTO 2 DEMÃOS TINTA EPÓXI SEMI BRILHO SOBRE 1 DEMÃO PRIMER, E APLICAÇÃO DE TEXTO E SIGNOS EM PELÍCULA VINÍLICA AUTOADERENTE FOSCA | PC | 3 |  | 0 | 07.01.901.00.02
| BANDEIRA INTERNA QUADRADA |  |  |  | 0
07.01.901.00.03 | FORNECIMENTO E INSTALAÇÃO DE PLACA HORIZONTAL 34CMX30CMX2MM COMPOSTA: ESTRUTURA 0,30MX0,22MX2,00CM AÇO GALVANIZADO E, COMPLEMENTO EM 2 LÂMINAS QUADRADAS DE 0,30MX0,30CMX2MM DE AÇO GALVANIZADO, ACABAMENTO 2 DEMÃOS TINTA EPÓXI SEMI BRILHO SOBRE 1 DEMÃO PRIMER, E APLICAÇÃO DE TEXTO E SIGNOS EM PELÍCULA VINÍLICA AUTOADERENTE FOSCA | PC | 3 |  | 0 | 07.01.901.00.03
| IDENTIFICAÇÃO INTERNA DE ELEVADOR |  |  |  | 0
07.01.901.00.10 | FORNECIMENTO E INSTALAÇÃO DE PLACA HORIZONTAL 62CMX1,28CMX2,2CM COMPOSTA: ESTRUTURA 0,60MX1,28MX2,00CM AÇO GALVANIZADO E, COMPLEMENTO EM 5 LÂMINAS HORIZONTAIS DE 0,60MX0,24CMX2MM E 5 CHAPAS QUADRADAS DE 19CMX19CMX2MM DE AÇO GALVANIZADO, ACABAMENTO 2 DEMÃOS TINTA EPÓXI SEMI BRILHO SOBRE 1 DEMÃO PRIMER, E APLICAÇÃO DE TEXTO E SIGNOS EM PELÍCULA VINÍLICA AUTOADERENTE FOSCA | PC | 5 |  | 0 | 07.01.901.00.10
| IDENTIFICAÇÃO INTERNA QUADRADA |  |  |  | 0
07.01.901.00.04 | FORNECIMENTO E INSTALAÇÃO DE LÂMINA QUADRADA 26CMX26CMX2MM, EM CHAPA DE AÇO GALVANIZADO ACABAMENTO 2 DEMÃOS TINTA EPÓXI SEMI BRILHO SOBRE 1 DEMÃO PRIMER, E APLICAÇÃO DE TEXTO E SIGNOS EM PELÍCULA VINÍLICA AUTOADERENTE FOSCA | PC | 29 |  | 0 | 07.01.901.00.04
| IDENTIFICAÇÃO INTERNA QUADRADA COM SUPORTE |  |  |  | 0
07.01.901.00.05 | FORNECIMENTO E INSTALAÇÃO DE PLACA VERTICAL 26CMX31CMX2,20CM COMPOSTA: ESTRUTURA 0,21MX0,31MX2,00CM AÇO GALVANIZADO E, COMPLEMENTO LÂMINA QUADRADA DE 0,26MX0,26CMX2MM DE AÇO GALVANIZADO, ACABAMENTO 2 DEMÃOS TINTA EPÓXI SEMI BRILHO SOBRE 1 DEMÃO PRIMER, E APLICAÇÃO DE TEXTO E SIGNOS EM PELÍCULA VINÍLICA AUTOADERENTE FOSCA | PC | 69 |  | 0 | 07.01.901.00.05
| IDENTIFICAÇÃO INTERNA DE PORTA SEM SUPORTE |  |  |  | 0
07.01.901.00.06 | FORNECIMENTO E INSTALAÇÃO DE LÂMINA RETANGULAR 10CMX27,5CMX2MM, EM CHAPA DE AÇO GALVANIZADO, ACABAMENTO 2 DEMÃOS TINTA EPÓXI SEMI BRILHO SOBRE 1 DEMÃO PRIMER, E APLICAÇÃO DE TEXTO E SIGNOS EM PELÍCULA VINÍLICA AUTOADERENTE FOSCA | PC | 97 |  | 0 | 07.01.901.00.06
| IDENTIFICAÇÃO INTERNA DE PORTA COM SUPORTE |  |  |  | 0
07.01.901.00.07 | FORNECIMENTO E INSTALAÇÃO DE PLACA HORIZONTAL 13CMX27,5CMX2,20MM COMPOSTA: ESTRUTURA 0,245MX0,13MX2,00CM AÇO GALVANIZADO E, COMPLEMENTO EM LÂMINA RETANGULAR DE 0,275MX0,10CMX2MM DE AÇO GALVANIZADO, ACABAMENTO 2 DEMÃOS TINTA EPÓXI SEMI BRILHO SOBRE 1 DEMÃO PRIMER, E APLICAÇÃO DE TEXTO E SIGNOS EM PELÍCULA VINÍLICA AUTOADERENTE FOSCA | PC | 15 |  | 0 | 07.01.901.00.07
| SINALIZAÇÃO EXTERNA ( FORNECIMENTO, MONTAGEM E INSTALAÇÃO DAS SEGUINTES PEÇAS ) |  |  |  | 0
| IDENTIFICAÇÃO EXTERNA NA MARQUISE |  |  |  | 0
07.01.901.00.08 | FORNECIMENTO E INSTALAÇÃO DE LETRAS EM CHAPA DOBRADA EM AÇO INOXIDÁVEL POLIDO, CM ESPESSURA DE 10CM. | PC | 1 |  | 0 | 07.01.901.00.08
| PLACA DE IDENTIFICAÇÃO DE EDIFICAÇÃO |  |  |  | 0
07.01.901.00.09 | FORNECIMENTO E INSTALAÇÃO DE PLACA HORIZONTAL 125CMX33CMX2,15MM COMPOSTA: ESTRUTURA 0,84MX0,33MX2,00CM AÇO GALVANIZADO E, COMPLEMENTO EM LÂMINA HORIZONTAL DE 1,00MX0,25CMX1,5MM E CHAPA QUADRADA 19CMX19CMX2MM DE AÇO GALVANIZADO, ACABAMENTO 2 DEMÃOS TINTA EPÓXI SEMI BRILHO SOBRE 1 DEMÃO PRIMER, E APLICAÇÃO DE TEXTO E SIGNOS EM PELÍCULA VINÍLICA AUTOADERENTE FOSCA | PC | 4 |  | 0 | 07.01.901.00.09
| PAISAGISMO (FORNECIMENTO,PREPARO DO SOLO, PLANTIO E MANUTENÇÃO ATÉ A PEGA COMPLETA DAS SEGUINTES ESPÉCIES, INCLUINDO TERRA MISTA E INSUMOS ) |  |  |  | 0
| VEGETAÇÃO |  |  |  | 0
| ÁRVORES |  |  |  | 0
07.02.201.00.01 | FORNECIMENTO, PLANTIO, DE ÁRVORES CAESALPINIA PEITOPHOROIDES / SIBIPIRUNA, INCLUSIVE MANUTENÇÃO ATÉ A PEGA | UN | 3 |  | 0 | 07.02.201.00.01
07.02.201.00.02 | FORNECIMENTO, PLANTIO, DE ÁRVORES DELONIX REGIA / FLAMBOYANT, INCLUSIVE MANUTENÇÃO ATÉ A PEGA | UN | 7 |  | 0 | 07.02.201.00.02
07.02.201.00.03 | FORNECIMENTO, PLANTIO, DE ÁRVORES TIBOUCHINA MUTABILIS / MANACA DA SERRA, INCLUSIVE MANUTENÇÃO ATÉ A PEGA | UN | 22 |  | 0 | 07.02.201.00.03
| ERVAS E GRAMAS |  |  |  | 0
07.02.101.00.01 | FORNECIMENTO, PLANTIO, DE PASPALUM NOTATUM / GRAMA BATATAIS, INCLUSIVE MANUTENÇÃO ATÉ A PEGA | M2 | 1361.44 |  | 0 | 07.02.101.00.01
07.02.101.00.02 | FORNECIMENTO, PLANTIO, DE CLOROPHYTUM COMOSUM / CLOROFITO, INCLUSIVE MANUTENÇÃO ATÉ A PEGA | M2 | 84.66 |  | 0 | 07.02.101.00.02
07.02.101.00.03 | FORNECIMENTO, PLANTIO, DE OPHIOPOGON JAPONICUS / GRAMA PRETA, INCLUSIVE MANUTENÇÃO ATÉ A PEGA | M2 | 29 |  | 0 | 07.02.101.00.03
| ARBUSTIVOS |  |  |  | 0
07.02.201.00.04 | FORNECIMENTO, PLANTIO, DE MALVAVISCUS ARBOREUS/MALVAVISCO, INCLUSIVE MANUTENÇÃO ATÉ A PEGA | UN | 26 |  | 0 | 07.02.201.00.04
| COMPLEMENTOS |  |  |  | 0
07.02.301.00.01 | FORNECIMENTO E ASSENTAMENTO DE SEIXO ROLADO - PEQUENO | M2 | 1.7 |  | 0 | 07.02.301.00.01
07.02.301.00.02 | MASTRO PARA BANDEIRA EM FERRO GALVANIZADO A FOGO COM PEÇAS DE 2" (H=3,00M), 3" (H=3,00M) E 4" (H=5,00M), INCLUSIVE PODIUM EM CONCRETO E FUNDAÇÃO | UN | 3 |  | 0 | 07.02.301.00.02
| INSTALAÇÕES HIDRÁULICAS E SANITÁRIAS |  |  |  | 0
| ÁGUA DA TORRE E EDIFICIO ADMINISTRATIVO ( FORNECIMENTO E INSTALAÇÃO ) |  |  |  | 0
| TUBO DE PVC SOLDÁVEL |  |  |  | 0
08.01.401.00.07 | FORNECIMENTO E INSTALAÇÃO DE TUBO PVC SOLDAVEL ÁGUA FRIA DN 25MM, INCLUSIVE CONEXÕES | M | 260.3 |  | 0 | 08.01.401.00.07
08.01.401.00.08 | FORNECIMENTO E INSTALAÇÃO DE TUBO PVC SOLDAVEL ÁGUA FRIA DN 32MM, INCLUSIVE CONEXÕES | M | 58.6 |  | 0 | 08.01.401.00.08
08.01.401.00.09 | FORNECIMENTO E INSTALAÇÃO DE TUBO PVC SOLDAVEL ÁGUA FRIA DN 40MM, INCLUSIVE CONEXÕES | M | 43.9 |  | 0 | 08.01.401.00.09
08.01.401.00.10 | FORNECIMENTO E INSTALAÇÃO DE TUBO PVC SOLDAVEL ÁGUA FRIA DN 50MM, INCLUSIVE CONEXÕES | M | 158.7 |  | 0 | 08.01.401.00.10
08.01.401.00.11 | FORNECIMENTO E INSTALAÇÃO DE TUBO PVC SOLDAVEL ÁGUA FRIA DN 60MM, INCLUSIVE CONEXÕES | M | 18.5 |  | 0 | 08.01.401.00.11
08.01.401.00.06 | FORNECIMENTO E INSTALAÇÃO DE TUBO PVC SOLDAVEL ÁGUA FRIA DN 75MM, INCLUSIVE CONEXÕES | M | 32 |  | 0 | 08.01.401.00.06
| REGISTRO EM BRONZE C/ ROSCA ACABAMENTO CROMADO |  |  |  | 0
08.05.201.00.12 | FORNECIMENTO E INSTALAÇÃO DE REGISTRO GAVETA 3/4" COM CANOPLA ACABAMENTO CROMADO SIMPLES | UN | 20 |  | 0 | 08.05.201.00.12
08.05.201.00.02 | FORNECIMENTO E INSTALAÇÃO DE REGISTRO GAVETA 1" COM CANOPLA ACABAMENTO CROMADO SIMPLES | UN | 8 |  | 0 | 08.05.201.00.02
08.05.201.00.15 | FORNECIMENTO E INSTALAÇÃO DE REGISTRO GAVETA 2" COM CANOPLA ACABAMENTO CROMADO SIMPLES | UN | 2 |  | 0 | 08.05.201.00.15
08.05.201.00.16 | FORNECIMENTO E INSTALAÇÃO DE REGISTRO GAVETA 2.1/2" COM CANOPLA ACABAMENTO CROMADO SIMPLES | UN | 2 |  | 0 | 08.05.201.00.16
08.05.203.00.01 | FORNECIMENTO E INSTALAÇÃO DE REGISTRO PRESSAO 3/4" COM CANOPLA ACABAMENTO CROMADO SIMPLES | UN | 27 |  | 0 | 08.05.203.00.01
| DIVERSOS |  |  |  | 0
08.05.517.00.02 | FORNECIMENTO E INSTALAÇÃO DE TORNEIRA CROMADA 1/2" OU 3/4" PARA JARDIM OU TANQUE, PADRÃO ALTO | UN | 19 |  | 0 | 08.05.517.00.02
08.05.402.00.09 | INDICADOR DE NIVEL, PARA RESERVATÓRIO | UN | 2 |  | 0 | 08.05.402.00.09
08.05.402.00.22 | FORNECIMENTO DE RESERVATÓRIO EM FIBRA DE VIDRO CAPACIDADE DE 500L INCL TAMPA DE VEDAÇÃO C/ESCOTILHA E FIXADORES | UN | 1 |  | 0 | 08.05.402.00.22
08.05.517.00.21 | FORNECIMENTO E INSTALAÇÃO DE TORNEIRA DE BOIA 1.1/2" | UN | 2 |  | 0 | 08.05.517.00.21
| ESGOTO DA TORRE E EDIFICIO ADMINISTRATIVO ( FORNECIMENTO E INSTALAÇÃO ) |  |  |  | 0
08.04.301.00.04 | FORNECIMENTO E INSTALAÇÃO DE TUBO PVC ESGOTO JS PREDIAL DN 40MM, INCLUSIVE CONEXÕES | M | 60 |  | 0 | 08.04.301.00.04
08.04.301.00.06 | FORNECIMENTO E INSTALAÇÃO DE TUBO PVC ESGOTO PREDIAL DN 50MM, INCLUSIVE CONEXÕES | M | 146 |  | 0 | 08.04.301.00.06
08.04.301.00.07 | FORNECIMENTO E INSTALAÇÃO DE TUBO PVC ESGOTO PREDIAL DN 75MM, INCLUSIVE CONEXÕES | M | 228 |  | 0 | 08.04.301.00.07
08.04.301.00.05 | FORNECIMENTO E INSTALAÇÃO DE TUBO PVC ESGOTO PREDIAL DN 100MM, INCLUSIVE CONEXÕES | M | 162 |  | 0 | 08.04.301.00.05
| RALO SIFONADO PVC |  |  |  | 0
08.05.521.00.07 | FORNECIMENTO E INSTALAÇÃO DE RALO SIFONADO EM PVC, COM GRELHA CROMADA, Ø 100X150X50 MM. | UN | 22 |  | 0 | 08.05.521.00.07
08.05.521.00.06 | FORNECIMENTO E INSTALAÇÃO DE RALO SIFONADO EM PVC, COM GRELHA CROMADA, Ø 150X185X75 MM. | UN | 15 |  | 0 | 08.05.521.00.06
| RALO SÊCO |  |  |  | 0
08.05.521.00.05 | FORNECIMENTO E INSTALAÇÃO DE RALO SECO EM PVC COM GRELHA CROMADA, Ø 100X100X40 MM | UN | 12 |  | 0 | 08.05.521.00.05
| CAIXA DE GORDURA PVC |  |  |  | 0
08.05.406.00.04 | FORNECIMENTO E INSTALAÇÃO DE CAIXA DE GORDURA EM PVC DIÂMETRO 415MM X 567MM DE ALTURA, COM TAMPA E PORTA-TAMPA | UN | 1 |  | 0 | 08.05.406.00.04
| ÁGUAS PLUVIAIS DA COBERTURA DA TORRE E EDIFICIO ADMINISTRATIVO ( FORNECIMENTO E INSTALAÇÃO ) |  |  |  | 0
| TUBO PVC RÍGIDO |  |  |  | 0
08.03.302.00.01 | FORNECIMENTO E INSTALAÇÃO DE TUBO PVC RÍGIDO SÉRIE REFORÇADA COM JUNTA ELÁSTICA DN 75MM PARA ÁGUAS PLUVIAIS | M | 112 |  | 0 | 08.03.302.00.01
08.03.302.00.02 | FORNECIMENTO E INSTALAÇÃO DE TUBO PVC RÍGIDO SÉRIE REFORÇADA COM JUNTA ELÁSTICA DN 100MM PARA ÁGUAS PLUVIAIS | M | 130 |  | 0 | 08.03.302.00.02
08.03.301.00.13 | FORNECIMENTO E ASSENTAMENTO DE TUBOS DE PVC COM JUNTA ELÁSTICA P/REDE COLETORA D250MM | M | 12 |  | 0 | 08.03.301.00.13
| JOELHO PVC |  |  |  | 0
08.03.303.00.02 | FORNECIMENTO E INSTALAÇÃO DE JOELHO PVC 90º 75MM, PARA ÁGUAS PLUVIAIS | UN | 6 |  | 0 | 08.03.303.00.02
08.03.303.00.01 | FORNECIMENTO E INSTALAÇÃO DE JOELHO PVC 90º 100MM, PARA ÁGUAS PLUVIAIS | UN | 20 |  | 0 | 08.03.303.00.01
08.03.303.00.03 | FORNECIMENTO E INSTALAÇÃO DE JOELHO PVC 90º 50MM, PARA ÁGUAS PLUVIAIS | UN | 4 |  | 0 | 08.03.303.00.03
| FORNECIMENTO E INSTALAÇÃO DE ÁGUA DE RECALQUE ATÉ A CAIXA DA TORRE |  |  |  | 0
| TUBO DE AÇO CARBONO |  |  |  | 0
08.01.202.00.01 | FORNECIMENTO E ASSENTAMENTO DE TUBULAÇÃO DE AÇO GALVANIZADO COM DIÂMETRO DE 1", SEM COSTURA SCHEDULE 80, INCLUINDO CONEXÕES E MATERIAIS DE FIXAÇÃO | M | 80 |  | 0 | 08.01.202.00.01
08.01.202.00.02 | FORNECIMENTO E ASSENTAMENTO DE TUBULAÇÃO DE AÇO GALVANIZADO COM DIÂMETRO DE 1.1/2", SEM COSTURA SCHEDULE 80, INCLUINDO CONEXÕES E MATERIAIS DE FIXAÇÃO | M | 4 |  | 0 | 08.01.202.00.02
| REGISTRO DE GAVETA C/ ROSCA |  |  |  | 0
08.05.201.00.01 | FORNECIMENTO E INSTALAÇÃO DE REGISTRO GAVETA 1" BRUTO LATÃO | UN | 2 |  | 0 | 08.05.201.00.01
08.05.201.00.03 | FORNECIMENTO E INSTALAÇÃO DE REGISTRO GAVETA 1.1/2" BRUTO LATÃO | UN | 2 |  | 0 | 08.05.201.00.03
08.05.402.00.09 | INDICADOR DE NIVEL, PARA RESERVATÓRIO | UN | 1 |  | 0 | 08.05.402.00.09
08.05.104.00.02 | FORNECIMENTO E INSTALAÇÃO DE VÁLVULA RETENÇÃO VERTICAL BRONZE 1" - EXTREMIDADES COM ROSCA | UN | 2 |  | 0 | 08.05.104.00.02
08.05.601.00.05 | BOMBA CENTRÍFUGA 5 HP P/SUCCAO/RECALQUE | UN | 2 |  | 0 | 08.05.601.00.05
| TUBO DE PVC SOLDÁVEL |  |  |  | 0
08.01.401.00.07 | FORNECIMENTO E INSTALAÇÃO DE TUBO PVC SOLDAVEL ÁGUA FRIA DN 25MM, INCLUSIVE CONEXÕES | M | 140 |  | 0 | 08.01.401.00.07
08.01.401.00.08 | FORNECIMENTO E INSTALAÇÃO DE TUBO PVC SOLDAVEL ÁGUA FRIA DN 32MM, INCLUSIVE CONEXÕES | M | 26 |  | 0 | 08.01.401.00.08
08.01.401.00.10 | FORNECIMENTO E INSTALAÇÃO DE TUBO PVC SOLDAVEL ÁGUA FRIA DN 50MM, INCLUSIVE CONEXÕES | M | 26 |  | 0 | 08.01.401.00.10
| REGISTRO DE GAVETA EM BRONZE C/ ROSCA |  |  |  | 0
08.05.201.00.11 | FORNECIMENTO E INSTALAÇÃO DE REGISTRO GAVETA 3/4" BRUTO LATÃO | UN | 2 |  | 0 | 08.05.201.00.11
08.05.201.00.01 | FORNECIMENTO E INSTALAÇÃO DE REGISTRO GAVETA 1" BRUTO LATÃO | UN | 1 |  | 0 | 08.05.201.00.01
| TORNEIRA DE JARDIM COM BICO ROSCADO P/ ACOPLAMENTO DE MANGUEIRA |  |  |  | 0
08.05.517.00.22 | FORNECIMENTO E INSTALAÇÃO DE TORNEIRA CORPO BRONZE 1/2" PARA JARDIM, COM BICO ROSCADO PARA ACOPLAMENTO DE MANGUEIRA | UN | 6 |  | 0 | 08.05.517.00.22
08.05.405.00.23 | FORNECIMENTO E INSTALAÇÃO DE CAIXA EM ALVENARIA, 300 X 300 X 450 MM, COM TAMPAO EM FERRO FUNDIDO | UN | 3 |  | 0 | 08.05.405.00.23
08.05.301.00.10 | FORNECIMENTO E INSTALAÇÃO DE KIT CAVALETE PVC 1.1/2" COM REGISTRO PARA HIDRÔMETRO | UN | 1 |  | 0 | 08.05.301.00.10
| ESGOTO DA AREA EXTERNA ( FORNECIMENTO E INSTALAÇÃO ) |  |  |  | 0
| TUBO DE PVC RÍGIDO, EXTREMIDADES C/ BOLSAS |  |  |  | 0
08.04.301.00.01 | FORNECIMENTO E ASSENTAMENTO DE TUBOS P/REDE COLETORA DIAMETRO 100 MM | M | 32 |  | 0 | 08.04.301.00.01
08.04.301.00.02 | FORNECIMENTO E ASSENTAMENTO DE TUBOS P/REDE COLETORA DIAMETRO 150 MM | M | 110 |  | 0 | 08.04.301.00.02
08.04.301.00.03 | FORNECIMENTO E ASSENTAMENTO DE TUBOS P/REDE COLETORA DIAMETRO 200 MM | M | 30 |  | 0 | 08.04.301.00.03
08.05.403.00.07 | FORNECIMENTO E INSTALAÇÃO DE CAIXA DE INSPEÇÃO EM ANEL DE CONCRETO PRE MOLDADO, COM 1090MM DE ALTURA TOTAL, DIAM.600MM. INCLUSIVE TAMPÃO EM FERRO FUNDIDO | UN | 23 |  | 0 | 08.05.403.00.07
08.05.405.00.21 | FORNECIMENTO E INSTALAÇÃO DE CAIXA DE GORDURA EM ALVENARIA, 40X40X50CM, INCLUSO TAMPA EM CONCRETO | UN | 3 |  | 0 | 08.05.405.00.21
| ÁGUAS PLUVIAIS DE COBERTURAS - ÁREA EXTERNA ( FORNECIMENTO E INSTALAÇÃO ) |  |  |  | 0
| TUBO DE PVC RÍGIDO, EXTREMIDADES C/ BOLSAS |  |  |  | 0
08.03.301.00.14 | FORNECIMENTO E INSTALAÇÃO DE TUBO PVC DN 75MM, INCLUSIVE CONEXÕES, PARA ÁGUAS PLUVIAIS | M | 10 |  | 0 | 08.03.301.00.14
08.03.301.00.15 | FORNECIMENTO E INSTALAÇÃO DE TUBO PVC DN 100MM, INCLUSIVE CONEXÕES, PARA ÁGUAS PLUVIAIS | M | 83 |  | 0 | 08.03.301.00.15
08.03.301.00.16 | FORNECIMENTO E INSTALAÇÃO DE TUBO PVC DN 150MM, PARA ÁGUAS PLUVIAIS | M | 80 |  | 0 | 08.03.301.00.16
08.03.701.00.02 | FORNECIMENTO E INSTALAÇÃO DE GRELHA HEMISFÉRICA DE FERRO FUNDIDO DN 75MM (3") | UN | 3 |  | 0 | 08.03.701.00.02
08.03.701.00.03 | FORNECIMENTO E INSTALAÇÃO DE GRELHA HEMISFÉRICA DE FERRO FUNDIDO DN 200MM (8"), INCL. CONE DE AÇO CARBONO GALV. DIÂM. SUPERIOR 200MM, DIÂM. INFERIOR 100MM, L=220MM. | UN | 8 |  | 0 | 08.03.701.00.03
| CAIXA DE INSPEÇÃO PARA PARA ÁGUAS PLUVIAIS |  |  |  | 0
08.05.405.00.22 | FORNECIMENTO E INSTALAÇÃO DE CAIXA DE INSPEÇÃO EM ALVENARIA, 600 X 600 X700 MM, COM TAMPAO EM FERRO FUNDIDO TIPO LEVE COM ARTICULAÇÃO | UN | 9 |  | 0 | 08.05.405.00.22
| INSTALAÇÕES CONTRA INCÊNDIO - ÁREAS E INTERNA EXTERNA ( FORNECIMENTO E INSTALAÇÃO ) |  |  |  | 0
| TUBOS E CONEXÕES |  |  |  | 0
| TUBO DE AÇO CARBONO SCH 40 SEM COSTURA |  |  |  | 0
13.01.601.00.01 | FORNECIMENTO E INSTALAÇÃO DE TUBO DE AÇO CARBONO C/ REVESTIMENTO EXTERNO 2.1/2" SEM COSTURA SCHEDULE 40, INCLUSIVE CONEXÕES | M | 127 |  | 0 | 13.01.601.00.01
13.01.601.00.02 | FORNECIMENTO E INSTALAÇÃO DE TUBO DE AÇO CARBONO C/ REVESTIMENTO EXTERNO 4" SEM COSTURA SCHEDULE 40, INCLUSIVE CONEXÕES | M | 53 |  | 0 | 13.01.601.00.02
| VALVULAS E REGISTROS |  |  |  | 0
| REGISTRO DE GAVETA C/ ROSCA |  |  |  | 0
13.01.416.00.02 | FORNECIMENTO E INSTALAÇÃO DE REGISTRO GAVETA 4" BRUTO LATÃO | UN | 4 |  | 0 | 13.01.416.00.02
13.01.416.00.01 | FORNECIMENTO E INSTALAÇÃO DE REGISTRO GAVETA 2.1/2" BRUTO LATÃO | UN | 2 |  | 0 | 13.01.416.00.01
| VÁLVULA DE RETENÇÃO C/ ROSCA |  |  |  | 0
13.01.408.00.01 | FORNECIMENTO E INSTALAÇÃO DE VÁLVULA RETENÇÃO BRONZE 4" - EXTREMIDADES COM ROSCA | UN | 2 |  | 0 | 13.01.408.00.01
13.01.602.00.01 | NIPLE DE FERRO MALEÁVEL GALVANIZADO 2.1/2" COM ROSCA BRONZE | UN | 4 |  | 0 | 13.01.602.00.01
13.01.301.00.02 | HIDRANTE PREDIAL EMBUTIDO, COMPOSTO DE CAIXA, ADAPTADOR, ESGUICHO, REGISTRO ANGULAR, CHAVE STORZ E MANGUEIRA 2 X 15M. | UN | 4 |  | 0 | 13.01.301.00.02
| CARRETEL COM MANGUEIRA SEMI-RÍGIDA |  |  |  | 0
13.01.302.00.03 | FORNECIMENTO / ASSENTAMENTO ABRIGO COM CARRETEL D 1" C=20M COM MANGUEIRA SEMI-RIGIDA D 1 1/2" C=15M | UN | 3 |  | 0 | 13.01.302.00.03
| MANGUEIRA |  |  |  | 0
| EXTINTOR PORTÁTIL |  |  |  | 0
13.01.501.00.04 | EXTINTOR DE GÁS CARBÔNICO (CO2) - 6 KG | UN | 19 |  | 0 | 13.01.501.00.04
13.01.501.00.01 | EXTINTOR DE ÁGUA PRESSURIZADA - AP - 10L | UN | 14 |  | 0 | 13.01.501.00.01
13.01.410.00.01 | CHAVE DE FLUXO UNIDIRECIONAL COM PALHETA HASTE E DIAFRAGMA PARA TUBO DE 4" | UN | 2 |  | 0 | 13.01.410.00.01
13.01.202.00.01 | FORNECIMENTO E INSTALAÇÃO DE TORNEIRA DE BOIA VAZAO TOTAL 3/4 COM BALAO PLÁSTICO | UN | 2 |  | 0 | 13.01.202.00.01
13.01.201.00.01 | BOMBA CENTRÍFUGA 7,70 HP | UN | 2 |  | 0 | 13.01.201.00.01
| INSTALAÇÕES ELÉTRICAS |  |  |  | 0
| IMPLANTAÇÃO DPV/TWR |  |  |  | 0
| REDE DE MÉDIA E BAIXA TENSÃO ( FORNECIMENTO, INSTALAÇÃO, TESTES E COMISSIONAMENTO ) |  |  |  | 0
09.01.402.00.03 | FORNECIMENTO E ASSENTAMENTO DE DUTOS PEAD 2 X Ø100MM, COM ATERRO DE 400MM X 900MM , ENVELOPAMENTO EM CONCRETO, E CABO DE COBRE NU 35MM. | M | 25 |  | 0 | 09.01.402.00.03
09.01.402.00.14 | FORNECIMENTO E ASSENTAMENTO DE DUTOS PEAD 6 X Ø100MM, INCLUSO ESCAVAÇÃO, ENVELOPAMENTO EM CONCRETO, E CABO DE COBRE NU 35MM. | M | 18 |  | 0 | 09.01.402.00.14
09.01.402.00.15 | FORNECIMENTO E ASSENTAMENTO DE DUTOS PEAD 4 X Ø100MM, INCLUSO ESCAVAÇÃO,ENVELOPAMENTO EM CONCRETO, E CABO DE COBRE NU 35MM. | M | 850 |  | 0 | 09.01.402.00.15
09.01.402.00.16 | FORNECIMENTO E ASSENTAMENTO DE DUTOS PEAD 9 X Ø100MM, INCLUSO ESCAVAÇÃO, ENVELOPAMENTO EM CONCRETO, E CABO DE COBRE NU 35MM. | M | 17 |  | 0 | 09.01.402.00.16
09.01.402.00.17 | FORNECIMENTO E ASSENTAMENTO DE DUTOS PEAD 12 X Ø100MM, INCLUSO ESCAVAÇÃO, ENVELOPAMENTO EM CONCRETO, E CABO DE COBRE NU 35MM. | M | 16 |  | 0 | 09.01.402.00.17
10.01.801.00.01 | FORNECIMENTO E INSTALAÇÃO DE CAIXA DE PASSAGEM, TIPO PD, COMPLETA COM ATERRAMENTO INTERNO E DEMAIS COMPONENTES (TORRE SBSV) | CJ | 2 |  | 0 | 10.01.801.00.01
10.01.801.00.02 | FORNECIMENTO E INSTALAÇÃO DE CAIXA DE PASSAGEM, TIPO PA, COMPLETA COM ATERRAMENTO INTERNO E DEMAIS COMPONENTES (TORRE SBSV) | CJ | 4 |  | 0 | 10.01.801.00.02
10.01.801.00.02 | FORNECIMENTO E INSTALAÇÃO DE CAIXA DE PASSAGEM, TIPO PA, COMPLETA COM ATERRAMENTO INTERNO E DEMAIS COMPONENTES (TORRE SBSV) | CJ | 22 |  | 0 | 10.01.801.00.02
10.02.101.00.01 | POSTE DE CONCRETO SEÇÃO CIRCULAR 11M DE ALTURA X 600DAN COM ESTRUTURA N3 E ELEMENTOS DE PROTEÇÃO, MONTAGEM E FIXAÇÃO CONFORME PADRÃO COELBA | UN | 1 |  | 0 | 10.02.101.00.01
10.01.401.00.18 | FORNECIMENTO E LANÇAMENTO DE CABO DE COBRE ISOLADO PVC 4,0MM2 0,6/1,0KV | M | 1320 |  | 0 | 10.01.401.00.18
10.01.401.00.30 | FORNECIMENTO E LANÇAMENTO DE CABO DE COBRE ISOLADO PVC 6,0MM2 0,6/1,0KV | M | 1020 |  | 0 | 10.01.401.00.30
10.01.401.00.09 | FORNECIMENTO E LANÇAMENTO DE CABO DE COBRE ISOLADO PVC 16MM2 0,6/1,0KV | M | 580 |  | 0 | 10.01.401.00.09
10.01.401.00.33 | FORNECIMENTO E LANÇAMENTO DE CABO DE COBRE ISOLADO PVC 25MM2 0,6/1,0KV | M | 400 |  | 0 | 10.01.401.00.33
10.01.401.00.19 | FORNECIMENTO E LANÇAMENTO DE CABO DE COBRE ISOLADO PVC 35MM2 0,6/1,0KV | M | 4 |  | 0 | 10.01.401.00.19
10.01.401.00.31 | FORNECIMENTO E LANÇAMENTO DE CABO DE COBRE ISOLADO PVC 50MM2 0,6/1,0KV | M | 16 |  | 0 | 10.01.401.00.31
10.01.401.00.32 | FORNECIMENTO E LANÇAMENTO DE CABO DE COBRE ISOLADO PVC 95MM2 0,6/1,0KV | M | 16 |  | 0 | 10.01.401.00.32
10.01.401.00.08 | FORNECIMENTO E LANÇAMENTO DE CABO DE COBRE ISOLADO PVC 10MM2 0,6/1,0KV | M | 16 |  | 0 | 10.01.401.00.08
| REDE DE MÉDIA E BAIXA TENSÃO ( FORNECIMENTO, INSTALAÇÃO, TESTES E COMISSIONAMENTO ) |  |  |  | 0
09.01.101.00.01 | FORNECIMENTO E INSTALAÇÃO DE ELETRODUTO DE PVC RIGIDO ROSCAVEL 100MM (4 ) | M | 360 |  | 0 | 09.01.101.00.01
09.03.202.00.03 | CONSTRUÇÃO DE CAIXA DE INSPEÇÃO EM CONCRETO ARMADO COM DIMENSÕES INTERNAS, 0,60X0,60X0,60M, INLCUSO HASTE TERRA, TAMPA DE FERRO FUNDIDO ARTICULÁVEL | UN | 10 |  | 0 | 09.03.202.00.03
09.03.202.00.03 | CONSTRUÇÃO DE CAIXA DE INSPEÇÃO EM CONCRETO ARMADO COM DIMENSÕES INTERNAS, 0,60X0,60X0,60M, INLCUSO HASTE TERRA, TAMPA DE FERRO FUNDIDO ARTICULÁVEL | UN | 2 |  | 0 | 09.03.202.00.03
09.04.101.00.01 | FORNECIMENTO E INSTALAÇÃO DE POSTE FLANGEADO, TELECÔNICO CURVO, H = 8M, FORNECIDO C/ CHUMBADORES E EXECUÇÃO DA BASE DE CONCRETO | UN | 8 |  | 0 | 09.04.101.00.01
10.01.304.00.02 | FORNECIMENTO E INSTALAÇÃO DE LUMINÁRIA P/ ILUMINAÇÃO PUBLICA CUT-OFF C/ ALOJAMENTO P/ EQUIPAMENTOS, LAMPADA DE VAPOR DE SÓDIO 250W, INCLUSO REATOR, IGNITOR, LAMPADA E ACESSÓRIOS PARA INSTALAÇÃO | UN | 8 |  | 0 | 10.01.304.00.02
10.02.203.00.01 | RELÉ FOTOELÉTRICO 220V, 1000W, COMPLETO COM BASE, POSIÇÃO "NA" | UN | 8 |  | 0 | 10.02.203.00.01
10.01.202.00.02 | CONJUNTO DE BASE FUSÍVEL, FUSÍVEL DIAZED 6A E TRILHOS P/ FIXAÇÃO | UN | 8 |  | 0 | 10.01.202.00.02
10.01.311.00.04 | FORNECIMENTO E INSTALAÇÃO DE PROJETOR P/ 1 LAMPADA A VAPOR METÁLICO 1000W, C/ ALOJAMENTO P/ REATOR | UM | 4 |  | 0 | 10.01.311.00.04
10.01.401.00.40 | FORNECIMENTO E INSTALAÇÃO DE CABO UNIPOLAR EM COBRE NU, TEMPERA MOLE, ENCORDOAMENTO CLASSE 5, ISOLAÇÃO EM EPR 90° E COBERTURA EM PVC 70°, CLASSE 0,6/1 KV,CONF.CONF. NBR 7286,SEÇÃO 3#2,5 MM2 | M | 60 |  | 0 | 10.01.401.00.40
10.01.401.00.41 | FORNECIMENTO E INSTALAÇÃO DE CABO UNIPOLAR EM COBRE NU, TEMPERA MOLE, ENCORDOAMENTO CLASSE 5, ISOLAÇÃO EM EPR 90° E COBERTURA EM PVC 70°, CLASSE 0,6/1 KV,CONF.CONF. NBR 7286,SEÇÃO 4,0 MM2 | M | 500 |  | 0 | 10.01.401.00.41
| MALHA GERAL DE ATERRAMENTO EXTERNO ( FORNECIMENTO, INSTALAÇÃO, TESTES E COMISSIONAMENTO ) |  |  |  | 0
10.01.402.00.02 | FORNECIMENTO E LANÇAMENTO DE CABO DE COBRE NU MEIO DURO, CLASSE 2A, 35MM2, CONFORME NBR 6524/1998 E NBR 5419/2001. | M | 3900 |  | 0 | 10.01.402.00.02
10.01.605.00.03 | FORNECIMENTO E INSTALAÇÃO DE HASTE DE TERRA EM ACO REVESTIDO DE COBRE DN 3/4" X 3000MM | UN | 29 |  | 0 | 10.01.605.00.03
09.03.202.00.04 | CONSTRUÇÃO DE CAIXA DE INSPEÇÃO EM CONCRETO ARMADO COM DIMENSÕES INTERNAS, 0,40X0,40X0,40M, INLCUSO HASTE TERRA, TAMPA DE CONCRETO | UN | 1 |  | 0 | 09.03.202.00.04
| ATERRAMENTO E PROTEÇÃO CONTRA DESCARGA ATMOSFÉRICA ( FORNECIMENTO, INSTALAÇÃO, TESTES E COMISSIONAMENTO ) |  |  |  | 0
10.01.601.00.02 | SUPORTE PARA ATERRAMENTO SISTEMA ELÉTRICO, COM 4 CONECTORES DE SAÍDA | CJ | 1 |  | 0 | 10.01.601.00.02
10.01.601.00.03 | SUPORTE PARA ATERRAMENTO SISTEMA ELÉTRICO, COM 6 CONECTORES DE SAÍDA | CJ | 6 |  | 0 | 10.01.601.00.03
10.01.601.00.04 | SUPORTE PARA ATERRAMENTO SISTEMA ELÉTRICO, COM 8 CONECTORES DE SAÍDA | CJ | 6 |  | 0 | 10.01.601.00.04
10.01.601.00.05 | SUPORTE PARA ATERRAMENTO SISTEMA ELÉTRICO, COM 9 CONECTORES DE SAÍDA | CJ | 3 |  | 0 | 10.01.601.00.05
10.01.601.00.06 | SUPORTE PARA ATERRAMENTO SISTEMA ELÉTRICO, COM 12 CONECTORES DE SAÍDA | CJ | 1 |  | 0 | 10.01.601.00.06
10.01.601.00.07 | SUPORTE PARA ATERRAMENTO SISTEMA ELETRÔNICO, COM 4 CONECTORES DE SAÍDA | CJ | 1 |  | 0 | 10.01.601.00.07
10.01.601.00.08 | SUPORTE PARA ATERRAMENTO SISTEMA ELETRÔNICO, COM 6 CONECTORES DE SAÍDA | CJ | 6 |  | 0 | 10.01.601.00.08
10.01.601.00.09 | SUPORTE PARA ATERRAMENTO SISTEMA ELETRÔNICO, COM 8 CONECTORES DE SAÍDA | CJ | 6 |  | 0 | 10.01.601.00.09
10.01.601.00.10 | SUPORTE PARA ATERRAMENTO SISTEMA ELETRÔNICO, COM 9 CONECTORES DE SAÍDA | CJ | 3 |  | 0 | 10.01.601.00.10
10.01.601.00.11 | SUPORTE PARA ATERRAMENTO SISTEMA ELETRÔNICO, COM 12 CONECTORES DE SAÍDA | CJ | 1 |  | 0 | 10.01.601.00.11
10.01.402.00.01 | FORNECIMENTO E LANÇAMENTO DE CABO DE COBRE NU MEIO DURO, CLASSE 2A, 50MM2, INSTALAÇÃO ENTERRADA, CONFORME NBR 6524/1998 E NBR 5419/2001. | M | 500 |  | 0 | 10.01.402.00.01
10.01.601.00.01 | CONJUNTO DE CAPTOR TIPO FRANKLIN MASTRO DE Ø2" COM BASE E ILUMINAÇÃO DE OBSTACULOS | CJ | 1 |  | 0 | 10.01.601.00.01
10.01.801.00.03 | FORNECIMENTO E INSTALAÇÃO DE CAIXA DE INSPEÇÃO SUSPENSA COM CONECTOR DE MEDIÇÃO, INCLUSO 01 BARRA DE ELETRODUTO PVC RÍGIDO Ø1" X 3M | CJ | 17 |  | 0 | 10.01.801.00.03
10.01.801.00.04 | FORNECIMENTO E INSTALAÇÃO DE CAIXA DE INSPEÇÃO SUSPENSA COM CONECTOR DE MEDIÇÃO, INCLUSO 01 BARRA DE ELETRODUTO PVC RÍGIDO Ø3/4" X 3M | CJ | 17 |  | 0 | 10.01.801.00.04
10.01.402.00.02 | FORNECIMENTO E LANÇAMENTO DE CABO DE COBRE NU MEIO DURO, CLASSE 2A, 35MM2, CONFORME NBR 6524/1998 E NBR 5419/2001. | M | 100 |  | 0 | 10.01.402.00.02
10.01.402.00.04 | FORNECIMENTO E LANÇAMENTO DE CABO DE COBRE ELETROLÍTICO NU, TEMPERA MOLE,, CLASSE 5, TIPO ANTICHAMA, 750 V, CONFORME NBR- NM 247-3 | M | 100 |  | 0 | 10.01.402.00.04
10.01.402.00.04 | FORNECIMENTO E LANÇAMENTO DE CABO DE COBRE ELETROLÍTICO NU, TEMPERA MOLE,, CLASSE 5, TIPO ANTICHAMA, 750 V, CONFORME NBR- NM 247-3 | M | 100 |  | 0 | 10.01.402.00.04
| PRÉDIO DPV - TORRE |  |  |  | 0
| PAINÉIS CONFORME DIAGRAMA EM PROJETO ( FORNECIMENTO, INSTALAÇÃO, TESTES E COMISSIONAMENTO ) |  |  |  | 0
10.01.802.00.19 | QUADRO DE DISTRIBUIÇÃO QDGFL-DPV (TORRE SBSV) | CJ | 1 |  | 0 | 10.01.802.00.19
10.01.802.00.20 | QUADRO DE DISTRIBUIÇÃO QDFL-1 (TORRE SBSV) | CJ | 1 |  | 0 | 10.01.802.00.20
10.01.802.00.21 | QUADRO DE DISTRIBUIÇÃO QDFL-2 (TORRE SBSV) | CJ | 1 |  | 0 | 10.01.802.00.21
10.01.802.00.22 | QUADRO DE DISTRIBUIÇÃO QDFL-3 (TORRE SBSV) | CJ | 1 |  | 0 | 10.01.802.00.22
10.01.802.00.23 | QUADRO DE DISTRIBUIÇÃO QDFL-4 (TORRE SBSV) | CJ | 1 |  | 0 | 10.01.802.00.23
10.01.802.00.24 | QUADRO DE DISTRIBUIÇÃO QDL-IFR (TORRE SBSV) | CJ | 1 |  | 0 | 10.01.802.00.24
10.01.802.00.25 | QUADRO DE DISTRIBUIÇÃO QDGAC-DPV (TORRE SBSV) | CJ | 1 |  | 0 | 10.01.802.00.25
10.01.802.00.26 | QUADRO DE BOMBAS QDF-02 (TORRE SBSV) | CJ | 1 |  | 0 | 10.01.802.00.26
10.01.802.00.27 | QUADRO DE BOMBAS QDF-03 (TORRE SBSV) | CJ | 1 |  | 0 | 10.01.802.00.27
10.01.802.00.28 | CENTRINHO DE DISTRIBUIÇÃO PARA PORTARIAS, CONTENDO 6 DISJUNTORES UNIPOLARES "CURVA C" ATÉ 20A (TORRE SBSV) | CJ | 2 |  | 0 | 10.01.802.00.28
10.01.802.00.29 | QUADRO DE DISTRIBUIÇÃO QDGFE-DPV (TORRE SBSV) | CJ | 1 |  | 0 | 10.01.802.00.29
10.01.802.00.30 | QUADRO DE PROTEÇÃO QPST (TORRE SBSV) | CJ | 1 |  | 0 | 10.01.802.00.30
10.01.802.00.31 | QUADRO DE DISTRIBUIÇÃO DE FORÇA QDFE-1 (TORRE SBSV) | CJ | 1 |  | 0 | 10.01.802.00.31
10.01.802.00.32 | QUADRO DE DISTRIBUIÇÃO DE FORÇA QDFE-2 (TORRE SBSV) | CJ | 1 |  | 0 | 10.01.802.00.32
10.01.802.00.33 | QUADRO DE DISTRIBUIÇÃO DE FORÇA QDFE-3 (TORRE SBSV) | CJ | 1 |  | 0 | 10.01.802.00.33
10.01.802.00.34 | QUADRO DE DISTRIBUIÇÃO DE FORÇA QDFE-4 (TORRE SBSV) | CJ | 1 |  | 0 | 10.01.802.00.34
10.01.802.00.35 | QUADRO DE DISTRIBUIÇÃO DE FORÇA QDFE-5 (TORRE SBSV) | CJ | 1 |  | 0 | 10.01.802.00.35
| ILUMINAÇÃO E TOMADAS ( FORNECIMENTO, INSTALAÇÃO, TESTES E COMISSIONAMENTO ) |  |  |  | 0
10.01.301.00.07 | FORNECIMENTO E INSTALAÇÃO LUMINÁRIA COMERCIAL 2X16W, EMBUTIR, CHAPA DE AÇO GALVANIZADO, PINTURA ELETROSTÁTICA, COR BRANCA. REFLETOR EM CHAPA DE ALUMÍNIO ANODIZADO ALTO BRILHO,INCLUSO REATOR ELETRONICO, LÂMPADAS SUPER 84 (4000K) E PLUG PARA CONEXÃO | UN | 28 |  | 0 | 10.01.301.00.07
10.01.301.00.07 | FORNECIMENTO E INSTALAÇÃO LUMINÁRIA COMERCIAL 2X16W, EMBUTIR, CHAPA DE AÇO GALVANIZADO, PINTURA ELETROSTÁTICA, COR BRANCA. REFLETOR EM CHAPA DE ALUMÍNIO ANODIZADO ALTO BRILHO,INCLUSO REATOR ELETRONICO, LÂMPADAS SUPER 84 (4000K) E PLUG PARA CONEXÃO | UN | 29 |  | 0 | 10.01.301.00.07
10.01.303.00.01 | FORNECIMENTO E INSTALAÇÃO DE LUMINÁRIA À PROVA DE TEMPO, GASES, VAPORES E PÓ. PARA UMA LÂMPADA FLUORESCENTE COMPACTA DE 23W. CORPO E GRADE DE PROTEÇÃO EM ALUMÍNIO SILÍCIO. ENTRADAS ROSQUEADAS DE 3/4” BSP (GÁS). ACABAMENTO EM EPÓXI NA COR CINZA. | CJ | 22 |  | 0 | 10.01.303.00.01
10.01.303.00.02 | FORNECIMENTO E INSTALAÇÃO DE LUMINÁRIA À PROVA DE TEMPO, GASES, VAPORES E PÓ. PARA UMA LÂMPADA FLUORESCENTE COMPACTA DE 15W. CORPO E GRADE DE PROTEÇÃO EM ALUMÍNIO SILÍCIO. ENTRADAS ROSQUEADAS DE 3/4” BSP (GÁS). ACABAMENTO EM EPÓXI NA COR CINZA. | CJ | 2 |  | 0 | 10.01.303.00.02
10.01.308.00.04 | FORNECIMENTO E INSTALAÇÃO DE LUMINÁRIA DE EMERGÊNCIA AUTÔNOMA, COM BATERIA AUTOMOTIVA 40AH, E FARÓIS 2X55W | UN | 15 |  | 0 | 10.01.308.00.04
10.01.204.00.03 | FORNECIMENTO E INSTALAÇÃO DE INTERRUPTOR UNIPOLAR, INCLUSIVE CAIXA PARA FIXAÇÃO, EMBUTIR 2X4, ESTAMPADA. | CJ | 5 |  | 0 | 10.01.204.00.03
09.02.101.00.23 | FORNECIMENTO E INSTALAÇÃO DE ELETROCALHA PERFURADA EM CHAPA DE AÇO GALVANIZADA A FOGO, COM TAMPA, TIPO NORMAL LARGURA 600 MM, ABA 100 MM, INCLUSIVE CONEXÕES E ACESSÓRIOS DE FIXAÇÃO. | M | 60 |  | 0 | 09.02.101.00.23
09.01.301.00.01 | FORNECIMENTO E INSTALAÇÃO DE ELETRODUTO DE 3/4" DE AÇO GALVANIZADO INCLUINDO CONEXÕES, SUPORTES PARA FIXAÇÃO E ACESSÓRIOS. | M | 300 |  | 0 | 09.01.301.00.01
09.01.101.00.07 | FORNECIMENTO E INSTALAÇÃO DE ELETRODUTO DE PVC RIGIDO ROSCAVEL 20MM (3/4") | M | 120 |  | 0 | 09.01.101.00.07
10.01.401.00.26 | FORNECIMENTO E LANÇAMENTO DE CABO DE COBRE ISOLADO PVC 2,5MM2 750V | M | 600 |  | 0 | 10.01.401.00.26
10.01.205.00.06 | FORNECIMENTO E INSTALAÇÃO DE CONDULETE ALUMÍNIO 3/4" COM 2 TOMADAS PADRÃO BRASILEIRO (F+N+T) 20A/250V, INCLUSO TAMPA HEXAGONAL | UN | 14 |  | 0 | 10.01.205.00.06
10.01.205.00.16 | FORNECIMENTO E INSTALAÇÃO DE UM CONJUNTO DE TOMADA 250V/20A (3P F + N+ T) PINO CHATO POLARIZADO, MONTADO EM CAIXA DE DERIVAÇÃO COM ROSCA, TIPO CONDULETE, P/ ELETRODUTO AÇO A FOGO (PARA CARGAS DE 220V) | CJ | 14 |  | 0 | 10.01.205.00.16
10.01.204.00.07 | FORNECIMENTO E INSTALAÇÃO DE INTERRUPTOR SIMPLES, INCLUSIVE CAIXA PARA FIXAÇÃO, TIPO CONDULETE FERRO GALVANIZADO 3/4. | CJ | 6 |  | 0 | 10.01.204.00.07
| PRÉDIO DPV |  |  |  | 0
| ILUMINAÇÃO E TOMADAS ( FORNECIMENTO, INSTALAÇÃO, TESTES E COMISSIONAMENTO ) |  |  |  | 0
10.01.301.00.06 | FORNECIMENTO E INSTALAÇÃO LUMINÁRIA COMERCIAL 2X32W, EMBUTIR, CHAPA DE AÇO GALVANIZADO, PINTURA ELETROSTÁTICA, COR BRANCA. REFLETOR EM CHAPA DE ALUMÍNIO ANODIZADO ALTO BRILHO,INCLUSO REATOR ELETRONICO, LÂMPADAS SUPER 84 (4000K) E PLUG PARA CONEXÃO | UN | 150 |  | 0 | 10.01.301.00.06
10.01.301.00.06 | FORNECIMENTO E INSTALAÇÃO LUMINÁRIA COMERCIAL 2X32W, EMBUTIR, CHAPA DE AÇO GALVANIZADO, PINTURA ELETROSTÁTICA, COR BRANCA. REFLETOR EM CHAPA DE ALUMÍNIO ANODIZADO ALTO BRILHO,INCLUSO REATOR ELETRONICO, LÂMPADAS SUPER 84 (4000K) E PLUG PARA CONEXÃO | UN | 36 |  | 0 | 10.01.301.00.06
10.01.301.00.07 | FORNECIMENTO E INSTALAÇÃO LUMINÁRIA COMERCIAL 2X16W, EMBUTIR, CHAPA DE AÇO GALVANIZADO, PINTURA ELETROSTÁTICA, COR BRANCA. REFLETOR EM CHAPA DE ALUMÍNIO ANODIZADO ALTO BRILHO,INCLUSO REATOR ELETRONICO, LÂMPADAS SUPER 84 (4000K) E PLUG PARA CONEXÃO | UN | 3 |  | 0 | 10.01.301.00.07
10.01.301.00.07 | FORNECIMENTO E INSTALAÇÃO LUMINÁRIA COMERCIAL 2X16W, EMBUTIR, CHAPA DE AÇO GALVANIZADO, PINTURA ELETROSTÁTICA, COR BRANCA. REFLETOR EM CHAPA DE ALUMÍNIO ANODIZADO ALTO BRILHO,INCLUSO REATOR ELETRONICO, LÂMPADAS SUPER 84 (4000K) E PLUG PARA CONEXÃO | UN | 2 |  | 0 | 10.01.301.00.07
10.01.301.00.09 | FORNECIMENTO E INSTALAÇÃO LUMINÁRIA CILÍNDRICA PARA LÂMPADA FLUORESCENTE COMPACTA 2X18W, CORPO EM CHAPA DE AÇO GALVANIZADO, COM PINTURA ELETROSTÁTICA COM TINTA EPOXI NA COR BRANCA,REFLETOR DE ALUMÍNIO ANODIZADO ,COM ANEL DE ARREMATE. INCLUSO REATOR, CONJUNTO DE TOMADA/PLUG 15A , LÂMPADAS FLUORESCENTES COMPACTAS DE 18W. | UN | 77 |  | 0 | 10.01.301.00.09
10.01.302.00.27 | FORNECIMENTO E INSTALAÇÃO LUMINÁRIA CILÍNDRICA PARA LÂMPADA VAPOR METÁLICO 70W, CORPO EM CHAPA DE AÇO GALVANIZADO, COM PINTURA ELETROSTÁTICA COM TINTA EPOXI NA COR BRANCA. INCLUSO REATOR, CONJUNTO DE TOMADA/PLUG 15A , LÂMPADA METÁLICA 70W. | UN | 3 |  | 0 | 10.01.302.00.27
10.01.301.00.08 | FORNECIMENTO E INSTALAÇÃO LUMINÁRIA DE EMBUTIR, CILÍNDRICA PARA LÂMPADA PAR 75W, CORPO EM CHAPA DE AÇO GALVANIZADO, COM PINTURA ELETROSTÁTICA COM TINTA EPOXI NA COR BRANCA,REFLETOR DE ALUMÍNIO ANODIZADO. INCLUSO, CONJUNTO DE TOMADA/PLUG 15A , LÂMPADA PAR 75W. | UN | 12 |  | 0 | 10.01.301.00.08
10.01.308.00.04 | FORNECIMENTO E INSTALAÇÃO DE LUMINÁRIA DE EMERGÊNCIA AUTÔNOMA, COM BATERIA AUTOMOTIVA 40AH, E FARÓIS 2X55W | UN | 13 |  | 0 | 10.01.308.00.04
10.01.308.00.06 | FORNECIMENTO E INSTALAÇÃO DE LUZ DE EMERGÊNCIA PARA ILUMINAÇÃO ANTI-PÂNICO COM BATERIA INCORPORADA COM AUTONOMIA APROXIMADA DE 4H. SERÁ DOTADA DE 2 LÂMPADAS FLUORESCENTES COMPACTAS DE 9W E INSCRIÇÃO "SAÍDA". | UN | 3 |  | 0 | 10.01.308.00.06
09.01.301.00.01 | FORNECIMENTO E INSTALAÇÃO DE ELETRODUTO DE 3/4" DE AÇO GALVANIZADO INCLUINDO CONEXÕES, SUPORTES PARA FIXAÇÃO E ACESSÓRIOS. | M | 480 |  | 0 | 09.01.301.00.01
09.01.101.00.07 | FORNECIMENTO E INSTALAÇÃO DE ELETRODUTO DE PVC RIGIDO ROSCAVEL 20MM (3/4") | M | 40 |  | 0 | 09.01.101.00.07
09.02.301.00.02 | FORNECIMENTO E INSTALAÇÃO DE PERFILADO EM CHAPA DE AÇO GALVANIZADA, TIPO PERFURADO, LIVRE DE REBARBAS NOS FUROS E SEM ARESTAS CORTANTES, COM CONEXÕES E ACESSÓRIOS DE FIXAÇÃO, DIMENSÕES 38MMX38MM, ESPESSURA DE CHAPA #16. | M | 570 |  | 0 | 09.02.301.00.02
09.02.101.00.19 | FORNECIMENTO E INSTALAÇÃO DE ELETROCALHA PERFURADA EM CHAPA DE AÇO GALVANIZADA A FOGO, COM TAMPA, TIPO NORMAL LARGURA 200 MM, ABA 50 MM, INCLUSIVE CONEXÕES E ACESSÓRIOS DE FIXAÇÃO. | M | 60 |  | 0 | 09.02.101.00.19
09.02.101.00.07 | FORNECIMENTO E INSTALAÇÃO DE ELETROCALHA PERFURADA EM CHAPA DE AÇO GALVANIZADA A FOGO, SEM TAMPA, TIPO NORMAL LARGURA 100 MM, ABA 50 MM, COM CONEXÕES E ACESSÓRIOS DE FIXAÇÃO. | M | 75 |  | 0 | 09.02.101.00.07
09.02.401.00.01 | FORNECIMENTO E INSTALAÇÃO DE CANALETA TIPO RODAPÉ EM ALUMÍNIO, 3 VIAS ,COM PINTURA ELETROSTÁTICA BRANCA, COM TAMPA DE FECHAMENTO A CADA 400MM,COM ELEMENTOS DE FIXAÇÃO E MONTAGEM REF. 110 MULTIWAY OU EQUIVALENTE TÉCNICO | M | 30 |  | 0 | 09.02.401.00.01
10.01.205.00.02 | FORNECIMENTO E INSTALAÇÃO DE TOMADA DE APLICAÇÃO EMBUTIDA DO TIPO PADRÃO BRASILEIRO (F+N+T) 20A/250V. | UN | 14 |  | 0 | 10.01.205.00.02
10.01.204.00.03 | FORNECIMENTO E INSTALAÇÃO DE INTERRUPTOR UNIPOLAR, INCLUSIVE CAIXA PARA FIXAÇÃO, EMBUTIR 2X4, ESTAMPADA. | CJ | 30 |  | 0 | 10.01.204.00.03
10.01.204.00.04 | FORNECIMENTO E INSTALAÇÃO DE INTERRUPTOR 02 TECLAS SIMPLES, INCLUSIVE CAIXA PARA FIXAÇÃO, EMBUTIR 2X4, ESTAMPADA. | CJ | 22 |  | 0 | 10.01.204.00.04
10.01.204.00.05 | FORNECIMENTO E INSTALAÇÃO DE INTERRUPTOR 02 TECLAS PARALELAS, INCLUSIVE CAIXA PARA FIXAÇÃO, EMBUTIR 2X4, ESTAMPADA. | CJ | 4 |  | 0 | 10.01.204.00.05
10.01.204.00.08 | FORNECIMENTO E INSTALAÇÃO DE ESPELHO PVC 4"X2" | UN | 11 |  | 0 | 10.01.204.00.08
10.01.205.00.07 | FORNECIMENTO E INSTALAÇÃO DE TOMADA DE APLICAÇÃO EMBUTIDA DO TIPO PADRÃO BRASILEIRO (F+N+T) 20A/250V, INCLUSIVE CAIXA PARA FIXAÇÃO, EMBUTIR 2X4, ESTAMPADA. | UN | 25 |  | 0 | 10.01.205.00.07
10.01.205.00.02 | FORNECIMENTO E INSTALAÇÃO DE TOMADA DE APLICAÇÃO EMBUTIDA DO TIPO PADRÃO BRASILEIRO (F+N+T) 20A/250V. | UN | 7 |  | 0 | 10.01.205.00.02
10.01.205.00.08 | FORNECIMENTO E INSTALAÇÃO DE TOMADA DE APLICAÇÃO EMBUTIDA DO TIPO PADRÃO BRASILEIRO (F+N+T) 20A/250V, INCLUSIVE CAIXA PARA FIXAÇÃO, EM PERFILADO | UN | 153 |  | 0 | 10.01.205.00.08
10.01.401.00.26 | FORNECIMENTO E LANÇAMENTO DE CABO DE COBRE ISOLADO PVC 2,5MM2 750V | M | 9600 |  | 0 | 10.01.401.00.26
10.01.401.00.27 | FORNECIMENTO E LANÇAMENTO DE CABO DE COBRE ISOLADO PVC 4,0MM2 750V | M | 900 |  | 0 | 10.01.401.00.27
10.01.205.00.14 | CAIXA PARA PISO ELEVADO MONOLITICO, PARA ATÉ 3 TOMADAS DE ELÉTRICA, REDONDA Ø6", ALTURA MÍNIMA DO PISO 105MM,MATERIAL NYLON 66,FORNECIDA COM 2 TOMADAS 2P+T UNIVERSAL 20A-250V E PLAQUETAS DE IDENTIFICAÇÃO EM ACRÍLICO PRETO COM LETRAS BRANCAS | CJ | 43 |  | 0 | 10.01.205.00.14
10.01.205.00.09 | FORNECIMENTO E INSTALAÇÃO DE 02 TOMADAS DE APLICAÇÃO EMBUTIDA DO TIPO PADRÃO BRASILEIRO (F+N+T) 20A/250V, INCLUSIVE CAIXA PARA FIXAÇÃO, EMBUTIR 4X4, ESTAMPADA. | UN | 62 |  | 0 | 10.01.205.00.09
10.01.205.00.13 | FORNECIMENTO E INSTALAÇÃO DE TOMADAS DE APLICAÇÃO EMBUTIDA DO TIPO PADRÃO BRASILEIRO AR CONDICIONADO 20A/250V. | CJ | 3 |  | 0 | 10.01.205.00.13
10.01.205.00.15 | FORNECIMENTO E INSTALAÇÃO DE CONJUNTO DE UMA TOMADA 250V/20A (2P + T) UNIVERSAL, MONTADA EM CAIXA DE DERIVAÇÃO COM ROSCA, TIPO CONDULETE, P/ ELETRODUTO AÇO A FOGO C/ ETIQUETA DE ACRÍLICO PARA IDENTIFICAÇÃO DA TENSÃO | CJ | 9 |  | 0 | 10.01.205.00.15
| PRÉDIO DPV - NÍVEL 52,10 |  |  |  | 0
| ILUMINAÇÃO E TOMADAS ( FORNECIMENTO, INSTALAÇÃO, TESTES E COMISSIONAMENTO ) |  |  |  | 0
10.01.301.00.07 | FORNECIMENTO E INSTALAÇÃO LUMINÁRIA COMERCIAL 2X16W, EMBUTIR, CHAPA DE AÇO GALVANIZADO, PINTURA ELETROSTÁTICA, COR BRANCA. REFLETOR EM CHAPA DE ALUMÍNIO ANODIZADO ALTO BRILHO,INCLUSO REATOR ELETRONICO, LÂMPADAS SUPER 84 (4000K) E PLUG PARA CONEXÃO | UN | 15 |  | 0 | 10.01.301.00.07
10.01.301.00.07 | FORNECIMENTO E INSTALAÇÃO LUMINÁRIA COMERCIAL 2X16W, EMBUTIR, CHAPA DE AÇO GALVANIZADO, PINTURA ELETROSTÁTICA, COR BRANCA. REFLETOR EM CHAPA DE ALUMÍNIO ANODIZADO ALTO BRILHO,INCLUSO REATOR ELETRONICO, LÂMPADAS SUPER 84 (4000K) E PLUG PARA CONEXÃO | UN | 7 |  | 0 | 10.01.301.00.07
10.01.301.00.07 | FORNECIMENTO E INSTALAÇÃO LUMINÁRIA COMERCIAL 2X16W, EMBUTIR, CHAPA DE AÇO GALVANIZADO, PINTURA ELETROSTÁTICA, COR BRANCA. REFLETOR EM CHAPA DE ALUMÍNIO ANODIZADO ALTO BRILHO,INCLUSO REATOR ELETRONICO, LÂMPADAS SUPER 84 (4000K) E PLUG PARA CONEXÃO | UN | 2 |  | 0 | 10.01.301.00.07
10.01.308.00.04 | FORNECIMENTO E INSTALAÇÃO DE LUMINÁRIA DE EMERGÊNCIA AUTÔNOMA, COM BATERIA AUTOMOTIVA 40AH, E FARÓIS 2X55W | UN | 1 |  | 0 | 10.01.308.00.04
10.01.205.00.09 | FORNECIMENTO E INSTALAÇÃO DE 02 TOMADAS DE APLICAÇÃO EMBUTIDA DO TIPO PADRÃO BRASILEIRO (F+N+T) 20A/250V, INCLUSIVE CAIXA PARA FIXAÇÃO, EMBUTIR 4X4, ESTAMPADA. | UN | 1 |  | 0 | 10.01.205.00.09
10.01.204.00.05 | FORNECIMENTO E INSTALAÇÃO DE INTERRUPTOR 02 TECLAS PARALELAS, INCLUSIVE CAIXA PARA FIXAÇÃO, EMBUTIR 2X4, ESTAMPADA. | CJ | 4 |  | 0 | 10.01.204.00.05
09.02.101.00.18 | FORNECIMENTO E INSTALAÇÃO DE ELETROCALHA PERFURADA EM CHAPA DE AÇO GALVANIZADA A FOGO, COM TAMPA, TIPO NORMAL LARGURA 100 MM, ABA 50 MM, COM CONEXÕES E ACESSÓRIOS DE FIXAÇÃO. | M | 12 |  | 0 | 09.02.101.00.18
09.02.301.00.02 | FORNECIMENTO E INSTALAÇÃO DE PERFILADO EM CHAPA DE AÇO GALVANIZADA, TIPO PERFURADO, LIVRE DE REBARBAS NOS FUROS E SEM ARESTAS CORTANTES, COM CONEXÕES E ACESSÓRIOS DE FIXAÇÃO, DIMENSÕES 38MMX38MM, ESPESSURA DE CHAPA #16. | M | 50 |  | 0 | 09.02.301.00.02
09.01.301.00.01 | FORNECIMENTO E INSTALAÇÃO DE ELETRODUTO DE 3/4" DE AÇO GALVANIZADO INCLUINDO CONEXÕES, SUPORTES PARA FIXAÇÃO E ACESSÓRIOS. | M | 21 |  | 0 | 09.01.301.00.01
10.01.401.00.26 | FORNECIMENTO E LANÇAMENTO DE CABO DE COBRE ISOLADO PVC 2,5MM2 750V | M | 250 |  | 0 | 10.01.401.00.26
| PRÉDIO DPV - NÍVEL EMS |  |  |  | 0
| ILUMINAÇÃO E TOMADAS ( FORNECIMENTO, INSTALAÇÃO, TESTES E COMISSIONAMENTO ) |  |  |  | 0
10.01.301.00.07 | FORNECIMENTO E INSTALAÇÃO LUMINÁRIA COMERCIAL 2X16W, EMBUTIR, CHAPA DE AÇO GALVANIZADO, PINTURA ELETROSTÁTICA, COR BRANCA. REFLETOR EM CHAPA DE ALUMÍNIO ANODIZADO ALTO BRILHO,INCLUSO REATOR ELETRONICO, LÂMPADAS SUPER 84 (4000K) E PLUG PARA CONEXÃO | UN | 7 |  | 0 | 10.01.301.00.07
10.01.301.00.07 | FORNECIMENTO E INSTALAÇÃO LUMINÁRIA COMERCIAL 2X16W, EMBUTIR, CHAPA DE AÇO GALVANIZADO, PINTURA ELETROSTÁTICA, COR BRANCA. REFLETOR EM CHAPA DE ALUMÍNIO ANODIZADO ALTO BRILHO,INCLUSO REATOR ELETRONICO, LÂMPADAS SUPER 84 (4000K) E PLUG PARA CONEXÃO | UN | 2 |  | 0 | 10.01.301.00.07
10.01.301.00.08 | FORNECIMENTO E INSTALAÇÃO LUMINÁRIA DE EMBUTIR, CILÍNDRICA PARA LÂMPADA PAR 75W, CORPO EM CHAPA DE AÇO GALVANIZADO, COM PINTURA ELETROSTÁTICA COM TINTA EPOXI NA COR BRANCA,REFLETOR DE ALUMÍNIO ANODIZADO. INCLUSO, CONJUNTO DE TOMADA/PLUG 15A , LÂMPADA PAR 75W. | UN | 9 |  | 0 | 10.01.301.00.08
10.01.301.00.09 | FORNECIMENTO E INSTALAÇÃO LUMINÁRIA CILÍNDRICA PARA LÂMPADA FLUORESCENTE COMPACTA 2X18W, CORPO EM CHAPA DE AÇO GALVANIZADO, COM PINTURA ELETROSTÁTICA COM TINTA EPOXI NA COR BRANCA,REFLETOR DE ALUMÍNIO ANODIZADO ,COM ANEL DE ARREMATE. INCLUSO REATOR, CONJUNTO DE TOMADA/PLUG 15A , LÂMPADAS FLUORESCENTES COMPACTAS DE 18W. | UN | 6 |  | 0 | 10.01.301.00.09
10.01.303.00.02 | FORNECIMENTO E INSTALAÇÃO DE LUMINÁRIA À PROVA DE TEMPO, GASES, VAPORES E PÓ. PARA UMA LÂMPADA FLUORESCENTE COMPACTA DE 15W. CORPO E GRADE DE PROTEÇÃO EM ALUMÍNIO SILÍCIO. ENTRADAS ROSQUEADAS DE 3/4” BSP (GÁS). ACABAMENTO EM EPÓXI NA COR CINZA. | CJ | 5 |  | 0 | 10.01.303.00.02
09.01.301.00.01 | FORNECIMENTO E INSTALAÇÃO DE ELETRODUTO DE 3/4" DE AÇO GALVANIZADO INCLUINDO CONEXÕES, SUPORTES PARA FIXAÇÃO E ACESSÓRIOS. | M | 110 |  | 0 | 09.01.301.00.01
09.01.301.00.02 | FORNECIMENTO E INSTALAÇÃO DE ELETRODUTO DE 1" DE AÇO GALVANIZADO INCLUINDO CONEXÕES, SUPORTES PARA FIXAÇÃO E ACESSÓRIOS. | M | 3 |  | 0 | 09.01.301.00.02
09.01.301.00.03 | FORNECIMENTO E INSTALAÇÃO DE ELETRODUTO DE 1 1/2" DE AÇO GALVANIZADO INCLUINDO CONEXÕES, SUPORTES PARA FIXAÇÃO E ACESSÓRIOS. | M | 4 |  | 0 | 09.01.301.00.03
10.01.205.00.07 | FORNECIMENTO E INSTALAÇÃO DE TOMADA DE APLICAÇÃO EMBUTIDA DO TIPO PADRÃO BRASILEIRO (F+N+T) 20A/250V, INCLUSIVE CAIXA PARA FIXAÇÃO, EMBUTIR 2X4, ESTAMPADA. | UN | 4 |  | 0 | 10.01.205.00.07
10.01.205.00.11 | FORNECIMENTO E INSTALAÇÃO DE 02 TOMADAS DE APLICAÇÃO EMBUTIDA DO TIPO PADRÃO BRASILEIRO (F+N+T) 20A/250V, NCLUSIVE CAIXA PARA FIXAÇÃO, CONDULETE FERRO GALVANIZADO 3/4". | UN | 2 |  | 0 | 10.01.205.00.11
10.01.204.00.02 | FORNECIMENTO E INSTALAÇÃO DE INTERRUPTOR 01 TECLA SIMPLES, INCLUSIVE CAIXA PARA FIXAÇÃO, EMBUTIR 2X4, ESTAMPADA. | CJ | 6 |  | 0 | 10.01.204.00.02
10.01.204.00.05 | FORNECIMENTO E INSTALAÇÃO DE INTERRUPTOR 02 TECLAS PARALELAS, INCLUSIVE CAIXA PARA FIXAÇÃO, EMBUTIR 2X4, ESTAMPADA. | CJ | 4 |  | 0 | 10.01.204.00.05
10.01.204.00.06 | FORNECIMENTO E INSTALAÇÃO DE INTERRUPTOR 01 TECLAS PARALELA, INCLUSIVE CAIXA PARA FIXAÇÃO, EMBUTIR 2X4, ESTAMPADA. | CJ | 1 |  | 0 | 10.01.204.00.06
09.02.101.00.18 | FORNECIMENTO E INSTALAÇÃO DE ELETROCALHA PERFURADA EM CHAPA DE AÇO GALVANIZADA A FOGO, COM TAMPA, TIPO NORMAL LARGURA 100 MM, ABA 50 MM, COM CONEXÕES E ACESSÓRIOS DE FIXAÇÃO. | M | 15 |  | 0 | 09.02.101.00.18
09.02.301.00.02 | FORNECIMENTO E INSTALAÇÃO DE PERFILADO EM CHAPA DE AÇO GALVANIZADA, TIPO PERFURADO, LIVRE DE REBARBAS NOS FUROS E SEM ARESTAS CORTANTES, COM CONEXÕES E ACESSÓRIOS DE FIXAÇÃO, DIMENSÕES 38MMX38MM, ESPESSURA DE CHAPA #16. | M | 15 |  | 0 | 09.02.301.00.02
09.01.301.00.01 | FORNECIMENTO E INSTALAÇÃO DE ELETRODUTO DE 3/4" DE AÇO GALVANIZADO INCLUINDO CONEXÕES, SUPORTES PARA FIXAÇÃO E ACESSÓRIOS. | M | 85 |  | 0 | 09.01.301.00.01
09.01.301.00.02 | FORNECIMENTO E INSTALAÇÃO DE ELETRODUTO DE 1" DE AÇO GALVANIZADO INCLUINDO CONEXÕES, SUPORTES PARA FIXAÇÃO E ACESSÓRIOS. | M | 10 |  | 0 | 09.01.301.00.02
09.01.101.00.07 | FORNECIMENTO E INSTALAÇÃO DE ELETRODUTO DE PVC RIGIDO ROSCAVEL 20MM (3/4") | M | 30 |  | 0 | 09.01.101.00.07
10.01.401.00.26 | FORNECIMENTO E LANÇAMENTO DE CABO DE COBRE ISOLADO PVC 2,5MM2 750V | M | 300 |  | 0 | 10.01.401.00.26
| PRÉDIO DPV - CABINE |  |  |  | 0
| ILUMINAÇÃO TOMADAS E INTERRUPTORES ( FORNECIMENTO, INSTALAÇÃO, TESTES E COMISSIONAMENTO ) |  |  |  | 0
10.01.303.00.02 | FORNECIMENTO E INSTALAÇÃO DE LUMINÁRIA À PROVA DE TEMPO, GASES, VAPORES E PÓ. PARA UMA LÂMPADA FLUORESCENTE COMPACTA DE 15W. CORPO E GRADE DE PROTEÇÃO EM ALUMÍNIO SILÍCIO. ENTRADAS ROSQUEADAS DE 3/4” BSP (GÁS). ACABAMENTO EM EPÓXI NA COR CINZA. | CJ | 22 |  | 0 | 10.01.303.00.02
10.01.301.00.08 | FORNECIMENTO E INSTALAÇÃO LUMINÁRIA DE EMBUTIR, CILÍNDRICA PARA LÂMPADA PAR 75W, CORPO EM CHAPA DE AÇO GALVANIZADO, COM PINTURA ELETROSTÁTICA COM TINTA EPOXI NA COR BRANCA,REFLETOR DE ALUMÍNIO ANODIZADO. INCLUSO, CONJUNTO DE TOMADA/PLUG 15A , LÂMPADA PAR 75W. | UN | 24 |  | 0 | 10.01.301.00.08
09.01.301.00.01 | FORNECIMENTO E INSTALAÇÃO DE ELETRODUTO DE 3/4" DE AÇO GALVANIZADO INCLUINDO CONEXÕES, SUPORTES PARA FIXAÇÃO E ACESSÓRIOS. | M | 100 |  | 0 | 09.01.301.00.01
09.01.101.00.07 | FORNECIMENTO E INSTALAÇÃO DE ELETRODUTO DE PVC RIGIDO ROSCAVEL 20MM (3/4") | M | 70 |  | 0 | 09.01.101.00.07
09.01.601.00.01 | ELETRODUTO FLEXÍVEL METÁLICO DE 3/4", COM CONEXÕES, SUPERTES PARA FIXAÇÃO E ACESSÓRIOS. | M | 35 |  | 0 | 09.01.601.00.01
09.01.601.00.03 | ELETRODUTO FLEXÍVEL METÁLICO DE 1.1/2", COM CONEXÕES, SUPORTES PARA FIXAÇÃO E ACESSÓRIOS. | M | 10 |  | 0 | 09.01.601.00.03
09.01.601.00.04 | ELETRODUTO FLEXÍVEL METÁLICO DE 2", COM CONEXÕES, SUPORTES PARA FIXAÇÃO E ACESSÓRIOS. | M | 10 |  | 0 | 09.01.601.00.04
10.01.205.00.09 | FORNECIMENTO E INSTALAÇÃO DE 02 TOMADAS DE APLICAÇÃO EMBUTIDA DO TIPO PADRÃO BRASILEIRO (F+N+T) 20A/250V, INCLUSIVE CAIXA PARA FIXAÇÃO, EMBUTIR 4X4, ESTAMPADA. | UN | 4 |  | 0 | 10.01.205.00.09
10.01.205.00.12 | FORNECIMENTO E INSTALAÇÃO DE TOMADAS DE APLICAÇÃO EMBUTIDA DO TIPO PADRÃO BRASILEIRO (F+N+T) 20A/250V, INCLUSIVE CAIXA PARA FIXAÇÃO EM PVC, IP55, USO EXTERNO | UN | 2 |  | 0 | 10.01.205.00.12
10.01.204.00.04 | FORNECIMENTO E INSTALAÇÃO DE INTERRUPTOR 02 TECLAS SIMPLES, INCLUSIVE CAIXA PARA FIXAÇÃO, EMBUTIR 2X4, ESTAMPADA. | CJ | 1 |  | 0 | 10.01.204.00.04
10.01.204.00.06 | FORNECIMENTO E INSTALAÇÃO DE INTERRUPTOR 01 TECLAS PARALELA, INCLUSIVE CAIXA PARA FIXAÇÃO, EMBUTIR 2X4, ESTAMPADA. | CJ | 1 |  | 0 | 10.01.204.00.06
10.01.204.00.09 | VARIADOR DE LUMINOSIDADE ROTATIVO (DIMMER) POTÊNCIA MAXIMA 700W - 220V, A SER INSTALADO NOS CONSOLES.REFERÊNCIA : 6110 29 DA PIAL OU EQUIVALENTE TÉCNICO | UN | 14 |  | 0 | 10.01.204.00.09
10.01.801.00.05 | CAIXA ESTAMPADA EM PVC 4"X 2" PARA INSTALAÇÃO EMBUTIDA | PC | 16 |  | 0 | 10.01.801.00.05
10.01.401.00.26 | FORNECIMENTO E LANÇAMENTO DE CABO DE COBRE ISOLADO PVC 2,5MM2 750V | M | 400 |  | 0 | 10.01.401.00.26
10.01.802.00.36 | FORNECIMENTO E INSTALAÇÃO DE UNIDADE DE DISTRIBUIÇÃO COMPOSTA DE CAIXA DE PASSAGEM EM MATERIAL TERMOPLÁSTICO DIM. 220X180X80MM , CHAVE ROTATIVA 10A , IP 65 E 2 TOMADAS 2P + T 16A-250V | CJ | 1 |  | 0 | 10.01.802.00.36
| INSTALAÇÕES ELETRÔNICAS |  |  |  | 0
| SISTEMA DE TELEVISÃO DE VIGILÂNCIA - STVV ( FORNECIMENTO, INSTALAÇÃO, TESTES E COMISSIONAMENTO ) |  |  |  | 0
| CAIXAS DE PASSAGEM |  |  |  | 0
09.03.102.00.17 | FORNECIMENTO E INSTALAÇÃO DE CONDULETE, TIPO C 1" EM ALUMINIO | UN | 21 |  | 0 | 09.03.102.00.17
| ELETRODUTOS, INCLUSIVE ACESSÓRIOS |  |  |  | 0
09.01.301.00.02 | FORNECIMENTO E INSTALAÇÃO DE ELETRODUTO DE 1" DE AÇO GALVANIZADO INCLUINDO CONEXÕES, SUPORTES PARA FIXAÇÃO E ACESSÓRIOS. | M | 84 |  | 0 | 09.01.301.00.02
| EQUIPAMENTOS, CABOS E ACESSÓRIOS |  |  |  | 0
11.07.101.00.04 | FORNECIMENTO E INSTALAÇÃO DE CÂMERA MÓVEL EXTERNA COM DOMUS COM LENTE ZOOM MOTORIZADA, DF = 6/90 MM, COMPLETA COM SUPORTE DE FIXAÇÃO | CJ | 5 |  | 0 | 11.07.101.00.04
11.07.101.00.05 | FORNECIMENTO E INSTALAÇÃO DE CÂMERA FIXA INTERNA COM DOMUS COM LENTE VARIFOCAL COM DF = 3,8 MM A 8 MM, COMPLETA COM SUPORTE DE FIXAÇÃO | CJ | 6 |  | 0 | 11.07.101.00.05
11.07.101.00.06 | FORNECIMENTO E INSTALAÇÃO DE CÂMERA FIXA INTERNA COM CAIXA DE PROTEÇÃO COM LENTE VARIFOCAL COM DF = 3,8 MM A 8 MM, COMPLETA COM SUPORTE DE FIXAÇÃO | CJ | 2 |  | 0 | 11.07.101.00.06
11.07.101.00.07 | CONSOLE DE VISUALIZAÇÃO E COMANDO COMPLETA (CONFORME ETE), MONTADA EM GABINETE - (TORRE SBSV) | CJ | 1 |  | 0 | 11.07.101.00.07
11.04.105.00.04 | FORNECIMENTO E INSTALAÇÃO DE CABO DE COMUNICAÇÃO COM BLINDAGEM INDIVIDUAL COMPOSTO POR 01 PAR #22 AWG PARA INSTALAÇÃO EXTERNA | M | 460 |  | 0 | 11.04.105.00.04
11.04.104.00.01 | FORNECIMENTO E LANÇAMENTO DE CABO COXIAL RGC-59, IMPEDÂNCIA DE 75 OHMS E MALHA BLINDADA DE 95% PARA CFTV | M | 1070 |  | 0 | 11.04.104.00.01
| SISTEMA DE DATA E HORA UNIVERSAIS - SDH ( FORNECIMENTO, INSTALAÇÃO, TESTES E COMISSIONAMENTO ) |  |  |  | 0
| CAIXAS DE PASSAGEM |  |  |  | 0
09.03.102.00.01 | FORNECIMENTO E INSTALAÇÃO DE CONDULETE TIPO C 3/4" SEM TAMPA | UN | 8 |  | 0 | 09.03.102.00.01
| ELETRODUTOS, INCLUSIVE ACESSÓRIOS |  |  |  | 0
09.01.301.00.01 | FORNECIMENTO E INSTALAÇÃO DE ELETRODUTO DE 3/4" DE AÇO GALVANIZADO INCLUINDO CONEXÕES, SUPORTES PARA FIXAÇÃO E ACESSÓRIOS. | M | 27 |  | 0 | 09.01.301.00.01
| EQUIPAMENTOS, CABOS E ACESSÓRIOS |  |  |  | 0
11.05.101.00.01 | FORNECIMENTO E INSTALAÇÃO DE CENTRAL HORÁRIA COM PROCESSAMENTO DUAL COM SISTEMA DE SINCRONISMO VIA SISTEMA DE GPS, PARA INSTALAÇÃO EM RACK DE 19". | UN | 1 |  | 0 | 11.05.101.00.01
11.05.101.00.02 | FORNECIMENTO E INSTALAÇÃO DE RELÓGIO DIGITAL FACE SIMPLES PARA LEGIBILIDADE DE 20 METROS, COMPLETO COM SUPORTES PARA FIXAÇÃO. | UN | 1 |  | 0 | 11.05.101.00.02
11.05.101.00.03 | FORNECIMENTO E INSTALAÇÃO DE RELÓGIO DIGITAL COM DUAS FACES PARA LEGIBILIDADE DE 20 METROS, COMPLETO COM SUPORTES PARA FIXAÇÃO. | UN | 2 |  | 0 | 11.05.101.00.03
11.05.101.00.04 | FORNECIMENTO E INSTALAÇÃO DE RELÓGIO DIGITAL FACE SIMPLES PARA LEGIBILIDADE DE 06 METROS, COMPLETO COM SUPORTES PARA FIXAÇÃO EM CONSOLE. | UN | 9 |  | 0 | 11.05.101.00.04
11.04.105.00.05 | FORNECIMENTO E INSTALAÇÃO DE CABO DE COMUNICAÇÃO TIPO AFD COMPOSTO POR 02 PARES DE CONDUTORES 0,75 MM2 COM BLINDAGEM TRANÇ. INDIVIDUAL, PARA INSTALAÇÃO EXTERNA. | M | 430 |  | 0 | 11.04.105.00.05
11.05.101.00.05 | FORNECIMENTO E INSTALAÇÃO DE RELÓGIO DIGITAL FACE SIMPLES PARA LEGIBILIDADE DE 06 METROS, COMPLETO COM SUPORTES EM PAREDE OU TETO | UN | 5 |  | 0 | 11.05.101.00.05
| SISTEMA DE SONORIZAÇÃO - SISOM ( FORNECIMENTO, INSTALAÇÃO, TESTES E COMISSIONAMENTO ) |  |  |  | 0
| CAIXAS DE PASSAGEM |  |  |  | 0
09.03.201.00.19 | FORNECIMENTO E INSTALAÇÃO DE CAIXA EM CHAPA DE AÇO ESMALTADA 4'' X 2'' X 2'' | UN | 40 |  | 0 | 09.03.201.00.19
09.03.102.00.01 | FORNECIMENTO E INSTALAÇÃO DE CONDULETE TIPO C 3/4" SEM TAMPA | UN | 2 |  | 0 | 09.03.102.00.01
| ELETRODUTOS, INCLUSIVE ACESSÓRIOS |  |  |  | 0
09.01.301.00.01 | FORNECIMENTO E INSTALAÇÃO DE ELETRODUTO DE 3/4" DE AÇO GALVANIZADO INCLUINDO CONEXÕES, SUPORTES PARA FIXAÇÃO E ACESSÓRIOS. | M | 207 |  | 0 | 09.01.301.00.01
09.01.601.00.01 | ELETRODUTO FLEXÍVEL METÁLICO DE 3/4", COM CONEXÕES, SUPERTES PARA FIXAÇÃO E ACESSÓRIOS. | M | 148 |  | 0 | 09.01.601.00.01
09.01.301.00.04 | FORNECIMENTO E INSTALAÇÃO DE ELETRODUTO DE 4" DE AÇO GALVANIZADO INCLUINDO CONEXÕES, SUPORTES PARA FIXAÇÃO E ACESSÓRIOS. | M | 27 |  | 0 | 09.01.301.00.04
| ELETROCALHAS, INCLUSIVE ACESSÓRIOS |  |  |  | 0
09.02.101.00.19 | FORNECIMENTO E INSTALAÇÃO DE ELETROCALHA PERFURADA EM CHAPA DE AÇO GALVANIZADA A FOGO, COM TAMPA, TIPO NORMAL LARGURA 200 MM, ABA 50 MM, INCLUSIVE CONEXÕES E ACESSÓRIOS DE FIXAÇÃO. | M | 204 |  | 0 | 09.02.101.00.19
09.02.102.00.08 | FORNECIMENTO E INSTALAÇÃO DE CURVA HORIZONTAL DE ELETROCALHA PERFURADA 200X50MM GALVANIZADO A FOGO COM ACESSÓRIOS DE CONEXÃO E MONTAGEM | UN | 3 |  | 0 | 09.02.102.00.08
09.02.102.00.09 | FORNECIMENTO E INSTALAÇÃO DE CURVA VERTICAL INTERNA DE ELETROCALHA PERFURADA 200X50MM GALVANIZADO A FOGO COM ACESSÓRIOS DE CONEXÃO E MONTAGEM | UN | 1 |  | 0 | 09.02.102.00.09
09.02.302.00.01 | FORNECIMENTO E INSTALAÇÃO DE SUSPENSÃO/GANCHO PARA PERFILADO (38 X 38 MM) COM VERGALHÃO EM BARRAS DE 06 METROS GALVANIZADO A FOGO COM ACESSÓRIOS DE CONEXÃO E MONTAGEM | CJ | 77 |  | 0 | 09.02.302.00.01
09.02.101.00.18 | FORNECIMENTO E INSTALAÇÃO DE ELETROCALHA PERFURADA EM CHAPA DE AÇO GALVANIZADA A FOGO, COM TAMPA, TIPO NORMAL LARGURA 100 MM, ABA 50 MM, COM CONEXÕES E ACESSÓRIOS DE FIXAÇÃO. | M | 18 |  | 0 | 09.02.101.00.18
09.02.101.00.22 | FORNECIMENTO E INSTALAÇÃO DE ELETROCALHA PERFURADA EM CHAPA DE AÇO GALVANIZADA A FOGO, COM TAMPA, TIPO NORMAL LARGURA 500 MM, ABA 50 MM, COM CONEXÕES E ACESSÓRIOS DE FIXAÇÃO. | M | 27 |  | 0 | 09.02.101.00.22
09.02.102.00.01 | FORNECIMENTO E INSTALAÇÃO DE REDUÇÃO DE ELETROCALHA PERFURADA 200X100MM, COM ABA DE 50MM, GALVANIZADO A FOGO, COM ACESSÓRIOS DE CONEXÃO E MONTAGEM | UN | 1 |  | 0 | 09.02.102.00.01
09.02.102.00.02 | FORNECIMENTO E INSTALAÇÃO DE REDUÇÃO DE ELETROCALHA PERFURADA 500X200MM, COM ABA DE 50MM, GALVANIZADO A FOGO, COM ACESSÓRIOS DE CONEXÃO E MONTAGEM. | UN | 5 |  | 0 | 09.02.102.00.02
09.02.102.00.03 | FORNECIMENTO E INSTALAÇÃO DE TÊ HORIZONTAL DE ELETROCALHA PERFURADA 200X50MM GALVANIZADO A FOGO COM ACESSÓRIOS DE CONEXÃO E MONTAGEM | UN | 7 |  | 0 | 09.02.102.00.03
09.02.102.00.04 | FORNECIMENTO E INSTALAÇÃO DE TÊ HORIZONTAL DE ELETROCALHA PERFURADA 500X50MM GALVANIZADO A FOGO COM ACESSÓRIOS DE CONEXÃO E MONTAGEM | UN | 4 |  | 0 | 09.02.102.00.04
09.02.102.00.05 | FORNECIMENTO E INSTALAÇÃO DE CURVA HORIZONTAL DE ELETROCALHA PERFURADA 500X50MM GALVANIZADO A FOGO COM ACESSÓRIOS DE CONEXÃO E MONTAGEM | UN | 1 |  | 0 | 09.02.102.00.05
09.02.102.00.06 | FORNECIMENTO E INSTALAÇÃO DE CURVA VERTICAL EXTERNA DE ELETROCALHA PERFURADA 200X50MM GALVANIZADO A FOGO COM ACESSÓRIOS DE CONEXÃO E MONTAGEM | UN | 2 |  | 0 | 09.02.102.00.06
09.02.102.00.07 | FORNECIMENTO E INSTALAÇÃO DE CURVA VERTICAL EXTERNA DE ELETROCALHA PERFURADA 500X50MM GALVANIZADO A FOGO COM ACESSÓRIOS DE CONEXÃO E MONTAGEM | UN | 1 |  | 0 | 09.02.102.00.07
| EQUIPAMENTOS, CABOS E ACESSÓRIOS ( FORNECIMENTO, INSTALAÇÃO, TESTES E COMISSIONAMENTO ) |  |  |  | 0
11.03.114.00.02 | FORNECIMENTO E INSTALAÇÃO DE SONOFLETOR DE 20 W. COM TRANFORMADOR DE IMPEDÂNCIA 70 V. COM SAÍDAS DE 0,5 W, 1 W, 2 W 4 W E 8 W E ARANDELA DE ACABAMENTO PARA INSTALAÇÃO NO FORRO | CJ | 133 |  | 0 | 11.03.114.00.02
11.06.103.00.01 | FORNECIMENTO E INSTALAÇÃO DE ATENUADOR PARA CONTROLE DE PRESSÃO SONORA, PARA 20 W. PARA INSTALAÇÃO EM CAIXA ESTAMPADA OU APARENTE. | UN | 40 |  | 0 | 11.06.103.00.01
11.03.101.00.03 | FORNECIMENTO E INSTALAÇÃO DE CONSOLE CENTRAL DE SOM, COMPLETA, MONTADA EM GABINETE METÁLICO PADRÃO 19", (TORRE - SBSV) | CJ | 1 |  | 0 | 11.03.101.00.03
11.03.101.00.04 | FORNECIMENTO E INSTALAÇÃO DE BASTIDOR DE POTÊNCIA E PROCESSAMENTO DE ÁUDIO, COMPLETO, MONTADO EM GABINETE METÁLICO PADRÃO 19" COM 44 UNIDADES PADRÃO DE ALTURA, | CJ | 1 |  | 0 | 11.03.101.00.04
10.01.401.00.17 | FORNECIMENTO E INSTALAÇÃO DE CABO DE AÚDIO 2X2.5MM2, 600V, ANTICHAMA, FLEXÍVEL, PAR TRANÇADO, COM CAPAS DIFERENCIADAS NAS CORES PRETO E VERMELHO PARA EFEITO DE POLARIZAÇÃO | M | 1900 |  | 0 | 10.01.401.00.17
| SISTEMA DE CONTROLE DE ACESSO - SICA ( FORNECIMENTO, INSTALAÇÃO, TESTES E COMISSIONAMENTO ) |  |  |  | 0
| CAIXAS DE PASSAGEM |  |  |  | 0
09.03.201.00.19 | FORNECIMENTO E INSTALAÇÃO DE CAIXA EM CHAPA DE AÇO ESMALTADA 4'' X 2'' X 2'' | UN | 58 |  | 0 | 09.03.201.00.19
09.03.102.00.01 | FORNECIMENTO E INSTALAÇÃO DE CONDULETE TIPO C 3/4" SEM TAMPA | UN | 15 |  | 0 | 09.03.102.00.01
| ELETRODUTOS, INCLUSIVE ACESSÓRIOS |  |  |  | 0
09.01.301.00.01 | FORNECIMENTO E INSTALAÇÃO DE ELETRODUTO DE 3/4" DE AÇO GALVANIZADO INCLUINDO CONEXÕES, SUPORTES PARA FIXAÇÃO E ACESSÓRIOS. | M | 270 |  | 0 | 09.01.301.00.01
| EQUIPAMENTOS, CABOS E ACESSÓRIOS |  |  |  | 0
11.08.105.00.02 | FORNECIMENTO E INSTALAÇÃO DE CONTROLADORAS DO EQUIPAMENTOS DAS PORTAS - (TORRE SBSV) | CJ | 1 |  | 0 | 11.08.105.00.02
11.08.104.00.01 | FORNECIMENTO E INSTALAÇÃO DE ESTAÇÃO DE TRABALHO PRINCIPAL COM SISTEMA PARA EDIÇÃO DE CRACHÁS | UN | 1 |  | 0 | 11.08.104.00.01
11.08.104.00.02 | FORNECIMENTO E INSTALAÇÃO DE IMPRESSORAS DE JATO DE TINTA PARA IMPRESSÃO DE CRAHÁS | UN | 1 |  | 0 | 11.08.104.00.02
11.08.109.00.01 | FORNECIMENTO E INSTALAÇÃO DE LEITORAS DE CARTÕES DE PROXIMIDADE SEM TECLADOS | UN | 19 |  | 0 | 11.08.109.00.01
11.08.109.00.02 | FORNECIMENTO E INSTALAÇÃO DE LEITORAS DE CARTÕES DE PROXIMIDADE COM TECLADO | UN | 4 |  | 0 | 11.08.109.00.02
11.08.108.00.03 | FORNECIMENTO E INSTALAÇÃO DE CATRACAS DE CONTROLE COM LEITORA DE CARTÕES PARA ENTRADA E SAÍDA | UN | 2 |  | 0 | 11.08.108.00.03
11.08.108.00.04 | FORNECIMENTO E INSTALAÇÃO DE FECHADURAS ELETRO MAGNÉTICAS | UN | 19 |  | 0 | 11.08.108.00.04
11.08.108.00.05 | FORNECIMENTO E INSTALAÇÃO DE BOTÃO DE DESTRAVE | UN | 11 |  | 0 | 11.08.108.00.05
11.08.108.00.06 | FORNECIMENTO E INSTALAÇÃO DE CONTATO DE PORTA | UN | 24 |  | 0 | 11.08.108.00.06
11.08.108.00.07 | FORNECIMENTO E INSTALAÇÃO DE CARTÕES DE PROXIMIDADE | UN | 1000 |  | 0 | 11.08.108.00.07
11.12.201.00.07 | FORNECIMENTO E INSTALAÇÃO DE SWITCH PARA REDE DE DADOS, COM MÍNIMO DE 06 PORTAS RJ-45 10/100 | UN | 1 |  | 0 | 11.12.201.00.07
11.04.105.00.02 | FORNECIMENTO E INSTALAÇÃO DE CABO UTP, CATEGORIA 6, 4 PARES TRANÇADOS COMPOSTOS DE CONDUTORES SÓLIDOS DE COBRE NU, 24 AWG, ISOLADOS EM POLIETILENO ESPECIAL. CAPA EXTERNA EM PVC NÃO PROPAGANTE À CHAMA, NA COR AZUL. | M | 180 |  | 0 | 11.04.105.00.02
11.08.104.00.03 | FORNECIMENTO E INSTALAÇÃO DE SOFTWARE PARA APLICAÇÃO DE CONTROLE DE ACESSO E GERAÇÃO DE CRACHÁS | CJ | 1 |  | 0 | 11.08.104.00.03
11.04.105.00.06 | FORNECIMENTO E INSTALAÇÃO DE CABO MANGA 4 PARES, # 22 AWG COM BLINDAGEM EM TRANÇA DE COBRE, COM CAPA DE PVC PARA INSTALAÇÃO EM REDE EXTERNA EM DUTOS SUBTERRÂNEOS. | M | 2500 |  | 0 | 11.04.105.00.06
11.04.105.00.07 | FORNECIMENTO E INSTALAÇÃO DE CABO MANGA, 1 PAR , # 18 AWG, COM BLINDAGEM EM TRANÇA DE COBRE COM CAPA DE PVC PARA INSTALAÇÃO EM REDE EXTERNA EM DUTOS SUBTERRÂNEOS. | M | 1600 |  | 0 | 11.04.105.00.07
11.04.105.00.08 | FORNECIMENTO E INSTALAÇÃO DE CABO MANGA 1 PAR, # 22 AWG COM BLINDAGEM EM TRANÇA DE COBRE COM CAPA DE PVC PARA INSTALAÇÃO EM REDE EXTERNA EM DUTOS SUBTERRÂNEOS. | M | 980 |  | 0 | 11.04.105.00.08
11.04.105.00.09 | FORNECIMENTO E INSTALAÇÃO DE CABO MANGA 1 PAR, # 22 AWG SEM BLINDAGEM EM TRANÇA DE COBRE COM CAPA DE PVC PARA INSTALAÇÃO EM REDE EXTERNA EM DUTOS SUBTERRÂNEOS. | M | 2180 |  | 0 | 11.04.105.00.09
11.12.104.00.01 | FORNECIMENTO E INSTALAÇÃO DE PATCH PANEL CORPO FABRICADO EM TERMOPLÁSTICO DE ALTO IMPACTO NÃO PROPAGANTE À CHAMA, 24 POSIÇÕES RJ-45,CATEGORIA 6, FORNECIDO COM ARRUELAS E PARAFUSOS DE FIXAÇÃO, INSTALAÇÃO DIRETA EM RACKS DE 19" | UN | 1 |  | 0 | 11.12.104.00.01
11.12.103.00.01 | FORNECIMENTO E INSTALAÇÃO DE PATCH CORD COM CABO UTP CATEGORIA 6, CONECTOR RJ-45, 4 PARES 24 AWG COM COMPRIMENTO DE 2,5 METROS | UN | 6 |  | 0 | 11.12.103.00.01
11.04.105.00.10 | FORNECIMENTO E INSTALAÇÃO DE CABO DE COMUNICAÇÃO AFD 2 PARES, # 22 AWG COM BLINDAGEM | M | 200 |  | 0 | 11.04.105.00.10
| SISTEMA DE GERENCIAMENTO DE ENERGIA E UTILIDADES - SIGUE ( FORNECIMENTO, INSTALAÇÃO, TESTES E COMISSIONAMENTO ) |  |  |  | 0
| CAIXAS DE PASSAGEM |  |  |  | 0
09.03.102.00.17 | FORNECIMENTO E INSTALAÇÃO DE CONDULETE, TIPO C 1" EM ALUMINIO | UN | 18 |  | 0 | 09.03.102.00.17
09.03.102.00.22 | FORNECIMENTO E INSTALAÇÃO DE CONDULETE, TIPO I, 1.1/2" EM ALUMINIO | UN | 6 |  | 0 | 09.03.102.00.22
09.01.301.00.02 | FORNECIMENTO E INSTALAÇÃO DE ELETRODUTO DE 1" DE AÇO GALVANIZADO INCLUINDO CONEXÕES, SUPORTES PARA FIXAÇÃO E ACESSÓRIOS. | M | 138 |  | 0 | 09.01.301.00.02
09.01.301.00.03 | FORNECIMENTO E INSTALAÇÃO DE ELETRODUTO DE 1 1/2" DE AÇO GALVANIZADO INCLUINDO CONEXÕES, SUPORTES PARA FIXAÇÃO E ACESSÓRIOS. | M | 72 |  | 0 | 09.01.301.00.03
09.01.301.00.05 | FORNECIMENTO E INSTALAÇÃO DE ELETRODUTO DE 2" DE AÇO GALVANIZADO INCLUINDO CONEXÕES, SUPORTES PARA FIXAÇÃO E ACESSÓRIOS. | M | 36 |  | 0 | 09.01.301.00.05
| EQUIPAMENTOS, CABOS E ACESSÓRIOS |  |  |  | 0
11.08.107.00.01 | FORNECIMENTO E INSTALAÇÃO DE ESTAÇÃO DE TRABALHO COMPLETA COM TODOS ACESSÓRIOS E SOFTWARE DO SISTEMA. | CJ | 1 |  | 0 | 11.08.107.00.01
11.11.205.00.01 | FORNECIMENTO E INSTALAÇÃO DE TERMINAL DE ENGENHARIA, COMPLETA COM TODOS ACESSÓRIOS E SOFTWARE DO SISTEMA (TORRE SBSV) | CJ | 1 |  | 0 | 11.11.205.00.01
11.11.205.00.02 | FORNECIMENTO E INSTALAÇÃO DE IMPRESSORA JATO DE TINTA, PARA OPERAR COM AS ESTAÇÕES DE TRABALHO. (TORRE SBSV) | CJ | 1 |  | 0 | 11.11.205.00.02
11.11.205.00.03 | FORNECIMENTO E INSTALAÇÃO DE UNIDADE DE CONTROLE LOCAL - UCL, COM RESPECTIVAS INTERFACES DE REDE E SOFTWARE.(TORRE SBSV) | CJ | 1 |  | 0 | 11.11.205.00.03
11.04.105.00.11 | FORNECIMENTO E INSTALAÇÃO DE CABO MANGA 1 PAR, # 16 AWG SEM BLINDAGEM EM TRANÇA DE COBRE COM CAPA DE PVC PARA INSTALAÇÃO EM REDE EXTERNA EM DUTOS SUBTERRÂNEOS. | M | 3920 |  | 0 | 11.04.105.00.11
11.04.105.00.12 | FORNECIMENTO E INSTALAÇÃO DE CABO MANGA 1 PAR, # 16 AWG COM BLINDAGEM EM TRANÇA DE COBRE COM CAPA DE PVC PARA INSTALAÇÃO EM REDE EXTERNA EM DUTOS SUBTERRÂNEOS. | M | 122 |  | 0 | 11.04.105.00.12
11.04.105.00.10 | FORNECIMENTO E INSTALAÇÃO DE CABO DE COMUNICAÇÃO AFD 2 PARES, # 22 AWG COM BLINDAGEM | M | 515 |  | 0 | 11.04.105.00.10
| ELETROCALHAS, INCLUSIVE ACESSÓRIOS |  |  |  | 0
09.02.101.00.18 | FORNECIMENTO E INSTALAÇÃO DE ELETROCALHA PERFURADA EM CHAPA DE AÇO GALVANIZADA A FOGO, COM TAMPA, TIPO NORMAL LARGURA 100 MM, ABA 50 MM, COM CONEXÕES E ACESSÓRIOS DE FIXAÇÃO. | M | 9 |  | 0 | 09.02.101.00.18
09.02.101.00.13 | FORNECIMENTO E INSTALAÇÃO DE ELETROCALHA PERFURADA EM CHAPA DE AÇO GALVANIZADA A FOGO, COM TAMPA, TIPO NORMAL LARGURA 300 MM, ABA 50 MM, COM CONEXÕES E ACESSÓRIOS DE FIXAÇÃO. | M | 21 |  | 0 | 09.02.101.00.13
09.02.102.00.10 | FORNECIMENTO E INSTALAÇÃO DE REDUÇÃO DE ELETROCALHA PERFURADA 300X100MM, COM ABA DE 50MM, GALVANIZADO A FOGO, COM ACESSÓRIOS DE CONEXÃO E MONTAGEM | UN | 1 |  | 0 | 09.02.102.00.10
09.02.102.00.11 | FORNECIMENTO E INSTALAÇÃO DE CURVA HORIZONTAL DE ELETROCALHA PERFURADA 300X50MM GALVANIZADO A FOGO COM ACESSÓRIOS DE CONEXÃO E MONTAGEM | UN | 4 |  | 0 | 09.02.102.00.11
09.02.102.00.12 | FORNECIMENTO E INSTALAÇÃO DE CURVA VERTICAL EXTERNA DE ELETROCALHA PERFURADA 300X50MM GALVANIZADO A FOGO COM ACESSÓRIOS DE CONEXÃO E MONTAGEM | UN | 1 |  | 0 | 09.02.102.00.12
| SISTEMA DE CABEAMENTO ESTRUTURADO -TELEMÁTICA ( FORNECIMENTO, INSTALAÇÃO, TESTES E COMISSIONAMENTO ) |  |  |  | 0
| CAIXAS DE PASSAGEM |  |  |  | 0
09.03.201.00.19 | FORNECIMENTO E INSTALAÇÃO DE CAIXA EM CHAPA DE AÇO ESMALTADA 4'' X 2'' X 2'' | UN | 12 |  | 0 | 09.03.201.00.19
09.03.102.00.17 | FORNECIMENTO E INSTALAÇÃO DE CONDULETE, TIPO C 1" EM ALUMINIO | UN | 11 |  | 0 | 09.03.102.00.17
09.03.202.00.05 | FORNECIMENTO E INSTALAÇÃO DE CAIXA DE PASSAGEM SUBTERRÂNEA TIPO LEVE DE 1,50 X 1,50 X 1,80 M, HASTE DE ATERRAMENTO DE Ø 3/4" X 3.000 MM E CABO DE COBRE NU # 25 MM² CONFORME PADRÃO SISCEA. | UN | 13 |  | 0 | 09.03.202.00.05
09.03.202.00.06 | FORNECIMENTO E INSTALAÇÃO DE CAIXA DE PASSAGEM SUBTERRÂNEA TIPO PESADA DE 1,50 X 1,50 X 1,80 M, HASTE DE ATERRAMENTO DE Ø 3/4" X 3.000 MM E CABO DE COBRE NU # 25 MM² CONFORME PADRÃO SISCEA. | UN | 2 |  | 0 | 09.03.202.00.06
| ELETRODUTOS, INCLUSIVE ACESSÓRIOS |  |  |  | 0
09.01.301.00.02 | FORNECIMENTO E INSTALAÇÃO DE ELETRODUTO DE 1" DE AÇO GALVANIZADO INCLUINDO CONEXÕES, SUPORTES PARA FIXAÇÃO E ACESSÓRIOS. | M | 141 |  | 0 | 09.01.301.00.02
09.01.301.00.04 | FORNECIMENTO E INSTALAÇÃO DE ELETRODUTO DE 4" DE AÇO GALVANIZADO INCLUINDO CONEXÕES, SUPORTES PARA FIXAÇÃO E ACESSÓRIOS. | M | 48 |  | 0 | 09.01.301.00.04
09.01.402.00.18 | FORNECIMENTO E ASSENTAMENTO DE DUTOS PEAD 2 X Ø100MM, INCLUSO ESCAVAÇÃO, ATERRO EM CAMADAS COMPACTADAS COM MATERIAL DA PRÓPRIA CAVA E CABO DE COBRE NU 25MM. | M | 15 |  | 0 | 09.01.402.00.18
09.01.402.00.13 | FORNECIMENTO E ASSENTAMENTO DE DUTOS PEAD 2 X Ø100MM, INCLUSO ESCAVAÇÃO, ENVELOPAMENTO EM CONCRETO, ATERRO COM MATERIAL DA PRÓPRIA CAVA E CABO DE COBRE NU 25MM. | M | 42 |  | 0 | 09.01.402.00.13
09.01.402.00.19 | FORNECIMENTO E ASSENTAMENTO DE DUTOS PEAD 9 X Ø100MM, INCLUSO ESCAVAÇÃO, ATERRO EM CAMADAS COMPACTADAS COM MATERIAL DA PRÓPRIA CAVA E CABO DE COBRE NU 25MM. | M | 400 |  | 0 | 09.01.402.00.19
09.01.402.00.20 | FORNECIMENTO E ASSENTAMENTO DE DUTOS PEAD 9 X Ø100MM, INCLUSO ESCAVAÇÃO, ENVELOPAMENTO EM CONCRETO, ATERRO COM MATERIAL DA PRÓPRIA CAVA E CABO DE COBRE NU 25MM. | M | 140 |  | 0 | 09.01.402.00.20
09.01.402.00.21 | FORNECIMENTO E ASSENTAMENTO DE DUTO ESTRUTURAL LISO PARA INSTALAÇÃO EM CONTRA PISO, NAS DIMENSÕES DE 25 X 140 MM, FABRICADO COM CHAPA DE AÇO GALVANIZADA DE BITOLA #14 MSG, FORNECIDO EM BARRAS DE 6,0M, COM ACESSÓRIOS DE CONEXÃO E MONTAGEM. REF. MARVITEC OU EQUIVALENTE TÉCNICO | BR | 3 |  | 0 | 09.01.402.00.21
09.01.301.00.03 | FORNECIMENTO E INSTALAÇÃO DE ELETRODUTO DE 1 1/2" DE AÇO GALVANIZADO INCLUINDO CONEXÕES, SUPORTES PARA FIXAÇÃO E ACESSÓRIOS. | M | 15 |  | 0 | 09.01.301.00.03
09.01.402.00.01 | FORNECIMENTO E ASSENTAMENTO DE DUTOS PEAD 1 X Ø100MM, COM ATERRO DE 400MM X 900MM EM CAMADAS COMPACTADAS COM MATERIAL DA PRÓPRIA CAVA. | M | 355 |  | 0 | 09.01.402.00.01
| ELETROCALHAS, INCLUSIVE ACESSÓRIOS |  |  |  | 0
09.02.101.00.18 | FORNECIMENTO E INSTALAÇÃO DE ELETROCALHA PERFURADA EM CHAPA DE AÇO GALVANIZADA A FOGO, COM TAMPA, TIPO NORMAL LARGURA 100 MM, ABA 50 MM, COM CONEXÕES E ACESSÓRIOS DE FIXAÇÃO. | M | 99 |  | 0 | 09.02.101.00.18
09.02.101.00.19 | FORNECIMENTO E INSTALAÇÃO DE ELETROCALHA PERFURADA EM CHAPA DE AÇO GALVANIZADA A FOGO, COM TAMPA, TIPO NORMAL LARGURA 200 MM, ABA 50 MM, INCLUSIVE CONEXÕES E ACESSÓRIOS DE FIXAÇÃO. | M | 126 |  | 0 | 09.02.101.00.19
09.02.101.00.13 | FORNECIMENTO E INSTALAÇÃO DE ELETROCALHA PERFURADA EM CHAPA DE AÇO GALVANIZADA A FOGO, COM TAMPA, TIPO NORMAL LARGURA 300 MM, ABA 50 MM, COM CONEXÕES E ACESSÓRIOS DE FIXAÇÃO. | M | 63 |  | 0 | 09.02.101.00.13
09.02.101.00.22 | FORNECIMENTO E INSTALAÇÃO DE ELETROCALHA PERFURADA EM CHAPA DE AÇO GALVANIZADA A FOGO, COM TAMPA, TIPO NORMAL LARGURA 500 MM, ABA 50 MM, COM CONEXÕES E ACESSÓRIOS DE FIXAÇÃO. | M | 75 |  | 0 | 09.02.101.00.22
09.02.102.00.13 | FORNECIMENTO E INSTALAÇÃO DE CURVA HORIZONTAL DE ELETROCALHA PERFURADA 100X50MM, GALVANIZADO FOGO, COM ACESSÓRIOS DE CONEXÃO E MONTAGEM | UN | 4 |  | 0 | 09.02.102.00.13
09.02.102.00.06 | FORNECIMENTO E INSTALAÇÃO DE CURVA VERTICAL EXTERNA DE ELETROCALHA PERFURADA 200X50MM GALVANIZADO A FOGO COM ACESSÓRIOS DE CONEXÃO E MONTAGEM | UN | 9 |  | 0 | 09.02.102.00.06
09.02.102.00.14 | FORNECIMENTO E INSTALAÇÃO DE COTOVELO RETO PARA DE ELETROCALHA PERFURADA 300X50MM, GALVANIZADO A FOGO, COM ACESSÓRIOS DE CONEXÃO E MONTAGEM | UN | 4 |  | 0 | 09.02.102.00.14
09.02.102.00.15 | FORNECIMENTO E INSTALAÇÃO DE COTOVELO RETO PARA DE ELETROCALHA PERFURADA 500X50MM, GALVANIZADO A FOGO, COM ACESSÓRIOS DE CONEXÃO E MONTAGEM] | UN | 3 |  | 0 | 09.02.102.00.15
09.02.102.00.16 | FORNECIMENTO E INSTALAÇÃO DE CURVA VERTICAL EXTERNA DE ELETROCALHA PERFURADA 100X50MM, GALVANIZADO A FOGO, COM ACESSÓRIOS DE CONEXÃO E MONTAGEM | UN | 1 |  | 0 | 09.02.102.00.16
09.02.102.00.17 | FORNECIMENTO E INSTALAÇÃO DE TÊ HORIZONTAL DE ELETROCALHA PERFURADA 100X50MM, GALVANIZADO A FOGO, COM ACESSÓRIOS DE CONEXÃO E MONTAGEM | UN | 1 |  | 0 | 09.02.102.00.17
09.02.102.00.03 | FORNECIMENTO E INSTALAÇÃO DE TÊ HORIZONTAL DE ELETROCALHA PERFURADA 200X50MM GALVANIZADO A FOGO COM ACESSÓRIOS DE CONEXÃO E MONTAGEM | UN | 4 |  | 0 | 09.02.102.00.03
09.02.102.00.18 | FORNECIMENTO E INSTALAÇÃO DE TÊ HORIZONTAL DE ELETROCALHA PERFURADA 300X50MM, GALVANIZADO A FOGO, COM ACESSÓRIOS DE CONEXÃO E MONTAGEM | UN | 3 |  | 0 | 09.02.102.00.18
09.02.102.00.04 | FORNECIMENTO E INSTALAÇÃO DE TÊ HORIZONTAL DE ELETROCALHA PERFURADA 500X50MM GALVANIZADO A FOGO COM ACESSÓRIOS DE CONEXÃO E MONTAGEM | UN | 10 |  | 0 | 09.02.102.00.04
09.02.102.00.20 | FORNECIMENTO E INSTALAÇÃO DE CRUZETA RETA DE ELETROCALHA PERFURADA 500X50MM, GALVANIZADO A FOGO, COM ACESSÓRIOS DE CONEXÃO E MONTAGEM | UN | 4 |  | 0 | 09.02.102.00.20
09.02.102.00.21 | FORNECIMENTO E INSTALAÇÃO DE REDUÇÃO DE ELETROCALHA PERFURADA 500X300MM COM ABA DE 50MM, GALVANIZADO A FOGO, COM ACESSÓRIOS DE CONEXÃO E MONTAGEM | UN | 6 |  | 0 | 09.02.102.00.21
09.02.102.00.22 | FORNECIMENTO E INSTALAÇÃO DE REDUÇÃO DE ELETROCALHA PERFURADA 500X100MM COM ABA DE 50MM, GALVANIZADO A FOGO, COM ACESSÓRIOS DE CONEXÃO E MONTAGEM | UN | 1 |  | 0 | 09.02.102.00.22
09.02.102.00.01 | FORNECIMENTO E INSTALAÇÃO DE REDUÇÃO DE ELETROCALHA PERFURADA 200X100MM, COM ABA DE 50MM, GALVANIZADO A FOGO, COM ACESSÓRIOS DE CONEXÃO E MONTAGEM | UN | 2 |  | 0 | 09.02.102.00.01
09.02.102.00.23 | FORNECIMENTO E INSTALAÇÃO DE CURVA VERTICAL INTERNA PARA ELETROCALHA PERFURADA 100X50MM GALVANIZADO A FOGO COM ACESSÓRIOS DE CONEXÃO E MONTAGEM | UN | 1 |  | 0 | 09.02.102.00.23
09.02.102.00.24 | FORNECIMENTO E INSTALAÇÃO DE CURVA VERTICAL INTERNA PARA ELETROCALHA PERFURADA 500X50MM GALVANIZADO A FOGO COM ACESSÓRIOS DE CONEXÃO E MONTAGEM | UN | 1 |  | 0 | 09.02.102.00.24
09.02.102.00.06 | FORNECIMENTO E INSTALAÇÃO DE CURVA VERTICAL EXTERNA DE ELETROCALHA PERFURADA 200X50MM GALVANIZADO A FOGO COM ACESSÓRIOS DE CONEXÃO E MONTAGEM | UN | 3 |  | 0 | 09.02.102.00.06
| EQUIPAMENTOS, CABOS E ACESSÓRIOS |  |  |  | 0
10.01.801.00.06 | FORNECIMENTO E INSTALAÇÃO DE TAMPA PARA CONDULETE DE ALUMÍNIO Ø 1", COM 02 TOMADA RJ-45, REF. KRONE OU EQUIVALENTE TÉCNICO | CJ | 6 |  | 0 | 10.01.801.00.06
10.01.801.00.07 | FORNECIMENTO E INSTALAÇÃO DE CAIXA COM 2 TOMADAS RJ45 P/ DUTO MULTI-WAY APARENTE PARA DIVISÓRIAS, CONFORME DETALHADO NO PROJETO DE ELÉTRICA. | CJ | 15 |  | 0 | 10.01.801.00.07
10.01.801.00.08 | FORNECIMENTO E INSTALAÇÃO DE ESPELHO PARA CAIXA ESTAMPADA 4"X4" COM 02 TOMADAS RJ-45, REF. KRONE OU EQUIVALENTE TÉCNICO | CJ | 12 |  | 0 | 10.01.801.00.08
10.01.801.00.09 | FORNECIMENTO E INSTALAÇÃO DE CAIXA PARA EMBUTIR EM PISO FALSO COM 2 TOMADAS RJ-45 | CJ | 31 |  | 0 | 10.01.801.00.09
10.01.801.00.10 | FORNECIMENTO E INSTALAÇÃO DE CAIXA PARA EMBUTIR EM PISO ELEVADO TIPO MONOLÍTICO COM 3 TOMADAS RJ-45 | CJ | 85 |  | 0 | 10.01.801.00.10
10.01.801.00.11 | FORNECIMENTO E INSTALAÇÃO DE CAIXA PARA ACESSO EM PISO ELEVADO TIPO MONOLÍTICO COM TAMPA DE 500X500X50MM | CJ | 14 |  | 0 | 10.01.801.00.11
11.12.101.00.05 | FORNECIMENTO E INSTALAÇÃO DE GABINETE DE AÇO DE 44U´S X 19¿ X 1070MM: RACK DE PISO DO TIPO GABINETE EM AÇO, PADRÃO 19¿ NA COR PRETA, DEVERÁ VIR ACOMPANHADO DE PORCAS GAIOLA E PARAFUSO M5 EM TODAS AS POSIÇÕES U DO RACK, E 02 RÉGUAS ELÉTRICAS COMPOSTA DE 8 | UN | 2 |  | 0 | 11.12.101.00.05
11.12.104.00.01 | FORNECIMENTO E INSTALAÇÃO DE PATCH PANEL CORPO FABRICADO EM TERMOPLÁSTICO DE ALTO IMPACTO NÃO PROPAGANTE À CHAMA, 24 POSIÇÕES RJ-45, FORNECIDO COM ARRUELAS E PARAFUSOS DE FIXAÇÃO, INSTALAÇÃO DIRETA EM RACKS DE 19" | UN | 30 |  | 0 | 11.12.104.00.01
11.12.105.00.11 | FORNECIMENTO E INSTALAÇÃO DE DISTRIBUIDOR GERAL, EM ESTRUTURA METÁLICA DE CENTRO DE SALA, COM 04 VERTICAIS DE 80 BLOCOS CADA, COM TODOS ACESSÓRIOS PARA MONTAGEM, CONTENDO: (REF. KRONE OU OU EQUIVALENTE TÉCNICO)80 BLOCOS DE ENGATE RÁPIDO DE 10 PARES PARA COMUTAÇÃO;240 BLOCOS DE ENGATE RÁPIDO DE 10 PARES PARA CONEXÃO; | UN | 1 |  | 0 | 11.12.105.00.11
11.12.105.00.12 | FORNECIMENTO E INSTALAÇÃO DE QUADRO DE TERMINAIS, PARA CONEXÃO DE CABOS TELEFÔNICOS, EM CAIXA DE POLIÉSTER DE ALTA RESISTÊNCIA DE 320,6 X 215,6 X 76MM, COM TODOS ACESSÓRIOS PARA MONTAGEM, COM TAMPA, COM FECHADURA, ADAPTADOR DE PROFUNDIDADE, BASTIDOR PARA 10 BLOCOS TIPO 105, CONTENDO: 10 BLOCOS DE ENGATE RÁPIDO DE 10 PARES DE CONEXÃO; | UN | 1 |  | 0 | 11.12.105.00.12
11.12.105.00.09 | FORNECIMENTO E INSTALAÇÃO DE QUADRO DE TERMINAIS, PARA CONEXÃO DE CABOS TELEFÔNICOS, EM CAIXA DE POLIÉSTER DE ALTA RESISTÊNCIA DE 320,6 X 215,6 X 76MM, COM TODOS ACESSÓRIOS PARA MONTAGEM, COM TAMPA, COM FECHADURA, ADAPTADOR DE PROFUNDIDADE, BASTIDOR PARA 10 BLOCOS TIPO 105, CONTENDO: 04 BLOCOS DE ENGATE RÁPIDO DE 10 PARES DE CONEXÃO; | UN | 2 |  | 0 | 11.12.105.00.09
11.12.105.00.10 | FORNECIMENTO E INSTALAÇÃO DE QUADRO DE TERMINAIS, PARA CONEXÃO DE CABOS TELEFÔNICOS, EM CAIXA DE POLIÉSTER DE ALTA RESISTÊNCIA DE 170,6 X 140,6 X 76MM, COM TODOS ACESSÓRIOS PARA MONTAGEM, COM TAMPA, COM FECHADURA, ADAPTADOR DE PROFUNDIDADE, BASTIDOR PARA 03 BLOCOS TIPO 105, CONTENDO: (REF. KRONE OU EQUIVALENTE TÉCNICO)01 BLOCO DE ENGATE RÁPIDO DE 10 PARES DE CONEXÃO; | UN | 3 |  | 0 | 11.12.105.00.10
11.04.105.00.02 | FORNECIMENTO E INSTALAÇÃO DE CABO UTP, CATEGORIA 6, 4 PARES TRANÇADOS COMPOSTOS DE CONDUTORES SÓLIDOS DE COBRE NU, 24 AWG, ISOLADOS EM POLIETILENO ESPECIAL. CAPA EXTERNA EM PVC NÃO PROPAGANTE À CHAMA, NA COR AZUL. | M | 18850 |  | 0 | 11.04.105.00.02
11.04.106.00.02 | FORNECIMENTO E INSTALAÇÃO DE CABO TELEFÔNICO PARA INSTALAÇÃO INTERNA TIPO CI-50-20 COM 20 PARES DE CONDUTORES BITOLA 24 AWG (0,5 MM DE DIÂMETRO), FABRICAÇÃO FURUKAWA OU EQUIVALENTE TÉCNICO | M | 200 |  | 0 | 11.04.106.00.02
11.04.106.00.03 | FORNECIMENTO E INSTALAÇÃO DE CABO TELEFÔNICO PARA INSTALAÇÃO INTERNA TIPO CI-50-50 COM 50 PARES DE CONDUTORES DE 0,5 MM DIÂMETRO. FABRICAÇÃO FURUKAWA OU OU EQUIVALENTE TÉCNICO | M | 100 |  | 0 | 11.04.106.00.03
11.04.106.00.04 | FORNECIMENTO E INSTALAÇÃO DE CABO TELEFÔNICO PARA INSTALAÇÃO EXTERNA GELEADO TIPO CG-50-10 COM 10 PARES DE CONDUTORES BITOLA 24 AWG (0,5MM DE DIÂMETRO), FABRICAÇÃO FURUKAWA OU EQUIVALENTE TÉCNICO | M | 350 |  | 0 | 11.04.106.00.04
11.12.103.00.01 | FORNECIMENTO E INSTALAÇÃO DE PATCH CORD COM CABO UTP CATEGORIA 6, CONECTOR RJ-45, 4 PARES 24 AWG COM COMPRIMENTO DE 2,5 METROS | UN | 210 |  | 0 | 11.12.103.00.01
11.04.106.00.05 | FORNECIMENTO E INSTALAÇÃO DE CABO TELEFÔNICO PARA INSTALAÇÃO INTERNA TIPO CCI-50-02 COM 02 PARES DE CONDUTORES BITOLA 24 AWG (0,5 MM DE DIÂMETRO), FABRICAÇÃO FURUKAWA OU EQUIVALENTE TÉCNICO | M | 30 |  | 0 | 11.04.106.00.05
10.01.801.00.07 | FORNECIMENTO E INSTALAÇÃO DE CAIXA COM 2 TOMADAS RJ45 P/ DUTO MULTI-WAY APARENTE PARA DIVISÓRIAS, CONFORME DETALHADO NO PROJETO DE ELÉTRICA. | CJ | 2 |  | 0 | 10.01.801.00.07
| DETECÇÃO E ALARME DE INCÊNDIO - SDAI ( FORNECIMENTO, INSTALAÇÃO, TESTES E COMISSIONAMENTO ) |  |  |  | 0
| CAIXAS DE PASSAGEM |  |  |  | 0
09.03.201.00.19 | FORNECIMENTO E INSTALAÇÃO DE CAIXA EM CHAPA DE AÇO ESMALTADA 4'' X 2'' X 2'' | UN | 4 |  | 0 | 09.03.201.00.19
09.03.102.00.01 | FORNECIMENTO E INSTALAÇÃO DE CONDULETE TIPO C 3/4" SEM TAMPA | UN | 274 |  | 0 | 09.03.102.00.01
09.03.101.00.06 | FORNECIMENTO E INSTALAÇÃO DE CAIXA OCTOGONAL, FUNDO MÓVEL, ESTAMPADA 4'' | UN | 194 |  | 0 | 09.03.101.00.06
| ELETRODUTOS, INCLUSIVE ACESSÓRIOS |  |  |  | 0
09.01.301.00.01 | FORNECIMENTO E INSTALAÇÃO DE ELETRODUTO DE 3/4" DE AÇO GALVANIZADO INCLUINDO CONEXÕES, SUPORTES PARA FIXAÇÃO E ACESSÓRIOS. | M | 1140 |  | 0 | 09.01.301.00.01
09.01.601.00.01 | ELETRODUTO FLEXÍVEL METÁLICO DE 3/4", COM CONEXÕES, SUPERTES PARA FIXAÇÃO E ACESSÓRIOS. | M | 210 |  | 0 | 09.01.601.00.01
| EQUIPAMENTOS, CABOS E ACESSÓRIOS |  |  |  | 0
11.02.201.00.02 | FORNECIMENTO, INSTALAÇÃO E TESTE DE CENTRAL DE SUPERVISÃO PARA SISTEMA DE DETECÇÃO E ALARME DE INCÊNDIO, TIPO ANALÓGICO/DIGITAL "INTELIGENTE", COM DISPOSITIVOS ENDEREÇÁVEIS, COM CAPACIDADE DE 4(QUATRO) LAÇOS A DOIS FIOS, DO TIPO CLASSE A. | CJ | 1 |  | 0 | 11.02.201.00.02
11.02.101.00.01 | FORNECIMENTO E INSTALAÇÃO DETECTOR DE FUMAÇA ÓPTICO, CONJUNTO COMPLETO, COM BASE, SUPORTE DE FIXAÇÃO E ACESSÓRIOS ADEQUADOS AO PONTO DE INSTALAÇÃO. | UN | 112 |  | 0 | 11.02.101.00.01
11.02.101.00.01 | FORNECIMENTO E INSTALAÇÃO DETECTOR DE FUMAÇA ÓPTICO, CONJUNTO COMPLETO, COM BASE, SUPORTE DE FIXAÇÃO E ACESSÓRIOS ADEQUADOS AO PONTO DE INSTALAÇÃO. | UN | 70 |  | 0 | 11.02.101.00.01
11.02.102.00.03 | FORNECIMENTO E INSTALAÇÃO DE DETECTOR TERMOVELOCIMÉTRICO, ENDEREÇÁVEL, COM BASE SIMPLES. | UN | 9 |  | 0 | 11.02.102.00.03
11.02.301.00.01 | FORNECIMENTO E INSTALAÇÃO DE ACIONADOR MANUAL, E. DEVERÁ SER DO TIPO ENDEREÇÁVEL, ENCAPSULADO EM CAIXA DE DIMENSÕES "4X4" DE ALTA RESISTÊNCIA A IMPACTO, TIPO QUEBRA O VIDRO E FECHA UM CONTATO, SER EQUIPADO COM LED DE SINALIZAÇÃO. CONJUNTO COMPLETO, COM SUPORTE DE FIXAÇÃO E ACESSÓRIOS ADEQUADOS AO PONTO DE INSTALAÇÃO. | UN | 21 |  | 0 | 11.02.301.00.01
11.02.303.00.01 | FORNECIMENTO E INSTALAÇÃO DE INDICADOR VISUAL, EQUIPADO COM LED DE SINALIZAÇÃO, EMBUTIDO EM CONDULETE "4X2". CONJUNTO COMPLETO, COM SUPORTE DE FIXAÇÃO E ACESSÓRIOS ADEQUADOS AO PONTO DE INSTALAÇÃO. | UN | 82 |  | 0 | 11.02.303.00.01
11.02.402.00.01 | FORNECIMENTO E INSTALAÇÃO DE MÓDULO ISOLADOR, EQUIPADO COM LED DE SINALIZAÇÃO, EMBUTIDO EM CONDULETE "4X4". CONJUNTO COMPLETO, COM SUPORTE DE FIXAÇÃO E ACESSÓRIOS ADEQUADOS AO PONTO DE INSTALAÇÃO. | UN | 9 |  | 0 | 11.02.402.00.01
11.02.401.00.03 | FORNECIMENTO, INSTALAÇÃO E TESTE DE MÓDULO DE CONTROLE - (TORRE SBSV) | CJ | 3 |  | 0 | 11.02.401.00.03
11.02.302.00.01 | FORNECIMENTO E INSTALAÇÃO DE AVISADOR SONORO/VISUAL, TIPO MULTITONAL, POTÊNCIA SONORA DE, NO MÍNIMO, 85 DB/1M. CONJUNTO COMPLETO, COM SUPORTE DE FIXAÇÃO E ACESSÓRIOS ADEQUADOS AO PONTO DE INSTALAÇÃO. | UN | 3 |  | 0 | 11.02.302.00.01
10.01.401.00.05 | FORNECIMENTO E INSTALAÇÃO CABO DE PAR TRANÇADO DE 2X1,5MM2, BLINDADO, COM FIO DRENO DE 1,0MM2, CLASSE DE ISOLAÇÃO 0,6KV. | M | 2200 |  | 0 | 10.01.401.00.05
10.01.401.00.06 | FORNECIMENTO E INSTALAÇÃO DE CABO DE COBRE DE 2X2,5MM2, ISOLAMENTO PVC, 750V. | M | 220 |  | 0 | 10.01.401.00.06
11.02.103.00.01 | FORNECIMENTO E INSTALAÇÃO DETECTOR DE CHAMA, CONJUNTO COMPLETO, COM BASE, SUPORTE DE FIXAÇÃO E ACESSÓRIOS ADEQUADOS AO PONTO DE INSTALAÇÃO | UN | 3 |  | 0 | 11.02.103.00.01
| INSTALAÇÕES ELETROMECÂNICAS |  |  |  | 0
| AR CONDICIONADO E VENTILAÇÃO MECÂNICA |  |  |  | 0
| CONDICIONADORES DE AR |  |  |  | 0
12.02.202.00.01 | FORNECIMENTO E INSTALAÇÃO DE CONDICIONADOR SELF CONTAINED CONDENSAÇÃO A ÀGUA CAPACIDADE: 20 TR, VAZÃO DE AR: 13.600 M3/H, VAZÃO DE ÁGUA: 13,6 M3/H, CONFORME ESPECIFICAÇÕES TÉCNICAS. | CJ | 5 |  | 0 | 12.02.202.00.01
12.02.201.00.01 | FORNECIMENTO E INSTALAÇÃO DE CONDICIONADOR, TIPO: SELF CONTAINED COM CONDENSAÇÃO A AR REMOTO, CAPACIDADE: 20 TR, VAZÃO DE AR: 13.600 M3/H, CONFORME ESPECIFICAÇÕES TÉCNICAS. | CJ | 3 |  | 0 | 12.02.201.00.01
12.02.703.00.01 | FORNECIMENTO E INSTALAÇÃO DE BATERIA DE AQUECIMENTO ELÉTRICO FORMADA POR RESISTÊNCIA ALETADAS EM AÇO INOXIDÃVEL, COM CHAVE DE FLUXO, TERMOSTATO DE SEGURANÇA E PORTA DE INSPEÇÃO, POTÊNCIA: 70 KW, LIGAÇÃO TRIÂNGULO | UN | 2 |  | 0 | 12.02.703.00.01
12.02.502.00.01 | FORNECIMENTO E INSTALAÇÃO DE BOMBA HIDRÁULICA DE ÁGUA DE CONDENSAÇÃO, TIPO: CENTRÍFUGA, VAZÃO DE ÁGUA: 68,15 M³/H, ALTURA MANOMÉTRICA: 25 MCA, ROTAÇÃO: 1750 RPM | UN | 2 |  | 0 | 12.02.502.00.01
12.02.501.00.01 | FORNECIMENTO E INSTALAÇÃO DE TORRE DE RESFRIAMENTO DE ÁGUA, VAZÃO DE ÁGUA: 68,15M3/H; TEMPERATURAS: DE ENTRADA: 35°C, DE SAÍDA: 29,5°C, DE BULBO ÚMIDO: 26°C; ASPIRAÇÃO CONTRA CORRENTE; ENCHIMENTO: POLIPROPILENO; VENTILADOR AXIAL: PLÁSTICO PRFV | CJ | 2 |  | 0 | 12.02.501.00.01
12.02.206.00.04 | FORNECIMENTO E INSTALAÇÃO DE CONDICIONADOR DE AR SPLIT, TIPO PISO-TETO, CAPACIDADE 5 TR (60000 BTU/H), VAZÃO DE AR: 3.400 M3/H, CONFORME ESPECIFICAÇÕES TÉCNICAS. | CJ | 10 |  | 0 | 12.02.206.00.04
12.02.206.00.05 | FORNECIMENTO E INSTALAÇÃO DE CONDICIONADOR DE AR SPLIT, TIPO: PISOTETO, CAPACIDADE: 1,5 TR (18000 BTU/H), VAZÃO DE AR: 820 M3/H, CONFORME ESPECIFICAÇÕES TÉCNICAS. | CJ | 1 |  | 0 | 12.02.206.00.05
12.02.207.00.01 | FORNECIMENTO E INSTALAÇÃO CONDICIONADOR DE AR TIPO JANELA CAPACIDADE UNITÁRIA: 1,0 TR (12.000 BTU/H), VAZÃO DE AR: 400 M3/H | UN | 1 |  | 0 | 12.02.207.00.01
12.02.207.00.01 | FORNECIMENTO E INSTALAÇÃO CONDICIONADOR DE AR TIPO JANELA CAPACIDADE UNITÁRIA: 1,0 TR (12.000 BTU/H), VAZÃO DE AR: 400 M3/H | UN | 4 |  | 0 | 12.02.207.00.01
12.02.202.00.02 | FORNECIMENTO DE CALÇO NEOPRENE, DIMENSÕES: 150 X 150 X 25 MM | UN | 32 |  | 0 | 12.02.202.00.02
12.04.202.00.03 | FORNECIMENTO E ASSENTAMENTO DE REDE DE DUTOS RETANGULARES EM CHAPA GALVANIZADA BITOLA #24. | M2 | 1057.5 |  | 0 | 12.04.202.00.03
12.04.202.00.02 | FORNECIMENTO E ASSENTAMENTO DE REDE DE DUTOS RETANGULARES EM CHAPA GALVANIZADA BITOLA #22. | M2 | 604.43 |  | 0 | 12.04.202.00.02
12.04.202.00.01 | FORNECIMENTO E ASSENTAMENTO DE REDE DE DUTOS RETANGULARES EM CHAPA GALVANIZADA BITOLA #20. | M2 | 711.29 |  | 0 | 12.04.202.00.01
12.04.206.00.03 | FORNECIMENTO E INSTALAÇÃO DE ISOLAMENTO TÉRMICO COM MANTAS DE LÃ DE VIDRO 25MM, RESISTÊNCIA TÉRMICA 0,8 M2 °C/W, REVESTIDAS C/FOLHA DE ALUMÍNIO SOBRE PAPEL KRAFT. | M2 | 2170 |  | 0 | 12.04.206.00.03
| DIFUSORES DE AR EM ALUMÍNIO |  |  |  | 0
12.04.205.00.01 | FORNECIMENTO E INSTALAÇÃO DE DIFUSOR DE AR DE TETO EM ALUMÍNIO ANODIZADO, QUADRADO L = 356 COM REGISTRO DE REGULAGEM DE VAZÃO. | UN | 30 |  | 0 | 12.04.205.00.01
12.04.205.00.02 | FORNECIMENTO E INSTALAÇÃO DE DIFUSOR DE AR DE TETO EM ALUMÍNIO ANODIZADO, QUADRADO L = 468, COM REGISTRO DE REGULAGEM DE VAZÃO. | UN | 57 |  | 0 | 12.04.205.00.02
12.04.205.00.03 | FORNECIMENTO E INSTALAÇÃO DE DIFUSOR DE AR DE TETO EM ALUMÍNIO ANODIZADO, QUADRADO L = 498, COM REGISTRO DE REGULAGEM DE VAZÃO. | UN | 8 |  | 0 | 12.04.205.00.03
12.04.204.00.10 | FORNECIMENTO E INSTALAÇÃO DE GRELHA COM ALETAS VERTICAIS AJUSTÁVEIS DE ALUMINIO ANODIZADO, DIMENSÕES: 325 X 165 MM. | UN | 1 |  | 0 | 12.04.204.00.10
12.04.303.00.01 | FORNECIMENTO E INSTALAÇÃO DE VENEZIANA EXTERIOR DE ALUMIÍNIO ANODIZADO, DIMENSÕES: 585 X 495 MM | UN | 1 |  | 0 | 12.04.303.00.01
12.04.302.00.01 | FORNECIMENTO E INSTALAÇÃO DE TOMADA DE AR EXTERNO DE ALUMÍNIO ANODIZADO, COM VENEZIANA, FILTRO F1 E DAMPER, DIMENSÔES: 797 X 497 MM | UN | 1 |  | 0 | 12.04.302.00.01
12.04.302.00.02 | FORNECIMENTO E INSTALAÇÃO DE TOMADA DE AR EXTERNODE ALUMÍNIO ANODIZADO, COM VENEZIANA, FILTRO F1 E DAMPER, DIMENSÔES: 600 X 300 MM | UN | 1 |  | 0 | 12.04.302.00.02
| TUBOS |  |  |  | 0
08.01.102.00.06 | FORNECIMENTO E ASSENTAMENTO DE TUBO DE AÇO PRETO SOLDÁVEL COM DIÂMETRO DE 4", SEM COSTURA SCHEDULE 40, INCLUINDO CONEXÕES E MATERIAIS DE FIXAÇÃO | M | 80 |  | 0 | 08.01.102.00.06
08.01.102.00.07 | FORNECIMENTO E ASSENTAMENTO DE TUBO DE AÇO PRETO SOLDÁVEL COM DIÂMETRO DE 3", SEM COSTURA SCHEDULE 40, INCLUINDO CONEXÕES E MATERIAIS DE FIXAÇÃO | M | 20 |  | 0 | 08.01.102.00.07
08.01.102.00.08 | FORNECIMENTO E ASSENTAMENTO DE TUBO DE AÇO PRETO SOLDÁVEL COM DIÂMETRO DE 2 1/2", SEM COSTURA SCHEDULE 40, INCLUINDO CONEXÕES E MATERIAIS DE FIXAÇÃO | M | 60 |  | 0 | 08.01.102.00.08
08.01.202.00.03 | FORNECIMENTO E ASSENTAMENTO DE TUBO DE AÇO GALVANIZADO COM DIÂMETRO DE 3/4", SEM COSTURA SCHEDULE 40, INCLUINDO CONEXÕES E MATERIAIS DE FIXAÇÃO | M | 2 |  | 0 | 08.01.202.00.03
08.01.202.00.04 | FORNECIMENTO E ASSENTAMENTO DE TUBO DE AÇO GALVANIZADO COM DIÂMETRO DE 1/2", SEM COSTURA SCHEDULE 40, INCLUINDO CONEXÕES E MATERIAIS DE FIXAÇÃO | M | 2 |  | 0 | 08.01.202.00.04
08.05.105.00.01 | FORNECIMENTO E INSTALAÇÃO DE VÁLVULA BORBOLETA Ø 4" FERRO FUNDIDO | UN | 6 |  | 0 | 08.05.105.00.01
08.05.104.00.03 | FORNECIMENTO E INSTALAÇÃO DE VÁLVULA DE RETENÇÃO FERRO FUNDIDO 4" | UN | 2 |  | 0 | 08.05.104.00.03
08.05.101.00.03 | FORNECIMENTO E INSTALAÇÃO DE VÁLVULA GAVETA Ø 3/4" BRONZE | UN | 10 |  | 0 | 08.05.101.00.03
08.05.101.00.04 | FORNECIMENTO E INSTALAÇÃO DE VÁLVULA GAVETA Ø 1/2" BRONZE | UN | 8 |  | 0 | 08.05.101.00.04
10.01.802.00.43 | FORNECIMENTO E INSTALAÇÃO DE QE-01 - PARA CONDICIONADORES DE AR CA-01/02/03 - EV-CD-01/02/03 E AQUECEDORES AQ-01/02 | CJ | 1 |  | 0 | 10.01.802.00.43
10.01.802.00.44 | FORNECIMENTO E INSTALAÇÃO DE QE-02 - PARA CONDICIONADORES DE AR CA-04/05 | CJ | 1 |  | 0 | 10.01.802.00.44
10.01.802.00.45 | FORNECIMENTO E INSTALAÇÃO DE QE-03 - PARA BOMBAS BAC-01/02 E TORRES TRA-01/02 | CJ | 1 |  | 0 | 10.01.802.00.45
10.01.802.00.46 | FORNECIMENTO E INSTALAÇÃO DE QE-04 - PARA CONDICIONADOR EV / CD-04 | CJ | 1 |  | 0 | 10.01.802.00.46
10.01.802.00.47 | FORNECIMENTO E INSTALAÇÃO DE QE-05 - PARA CONDICIONADOR EV / CD-05/06 | CJ | 1 |  | 0 | 10.01.802.00.47
10.01.802.00.48 | FORNECIMENTO E INSTALAÇÃO DE QE-06 E QE-07 - PARA CONDICIONADOR EV / CD-07/08 | CJ | 1 |  | 0 | 10.01.802.00.48
10.01.802.00.49 | FORNECIMENTO E INSTALAÇÃO DE QE-08 - PARA CONDICIONADOR CJ-01/02/03/04/05 | CJ | 1 |  | 0 | 10.01.802.00.49
10.01.802.00.50 | FORNECIMENTO E INSTALAÇÃO DE QE-09 - PARA CONDICIONADOR EV / CD-11/12/13/14 E VENTILADOR VI-01/02 | CJ | 1 |  | 0 | 10.01.802.00.50
10.01.802.00.51 | FORNECIMENTO E INSTALAÇÃO DE QE-10 - PARA EXAUTOR DA BATERIA EX-01 | CJ | 1 |  | 0 | 10.01.802.00.51
| DAMPERS |  |  |  | 0
12.04.203.00.01 | FORNECIMENTO E INSTALAÇÃO DE DAMPER DE SOBRE PRESSÃO COM MOLDURA EM FORMA DE "U", DIMENSÕES: 1024 X 615 MM. | UN | 1 |  | 0 | 12.04.203.00.01
12.04.203.00.02 | FORNECIMENTO E INSTALAÇÃO DE DAMPER DE SOBRE PRESSÃO COM MOLDURA EM FORMA DE "U", DIMENSÕES: 1024 X 315 MM. | UN | 6 |  | 0 | 12.04.203.00.02
12.04.203.00.03 | FORNECIMENTO E INSTALAÇÃO DE DAMPER DE SOBRE PRESSÃO COM MOLDURA EM FORMA DE "U", DIMENSÕES: 1224 X 315 MM. | UN | 2 |  | 0 | 12.04.203.00.03
12.04.203.00.05 | FORNECIMENTO E INSTALAÇÃO DE DAMPER DE REGULAGEM DE VAZÃO COM LÂMINAS OPOSTAS EM AÇO GALVANIZADO, DIMENSÕES: 800 X 510 MM | UN | 4 |  | 0 | 12.04.203.00.05
12.04.203.00.06 | FORNECIMENTO E INSTALAÇÃO DE DAMPER DE REGULAGEM DE VAZÃO COM LÂMINAS OPOSTAS EM AÇO GALVANIZADO, DIMENSÕES: 1200 X 675 MM | UN | 1 |  | 0 | 12.04.203.00.06
12.04.203.00.07 | FORNECIMENTO E INSTALAÇÃO DE DAMPER DE REGULAGEM DE VAZÃO COM LÂMINAS OPOSTAS EM AÇO GALVANIZADO, DIMENSÕES: 1000 X 675 MM | UN | 2 |  | 0 | 12.04.203.00.07
12.04.203.00.08 | FORNECIMENTO E INSTALAÇÃO DE DAMPER DE REGULAGEM DE VAZÃO COM LÂM,INAS OPOSTAS EM AÇO GALVANIZADO, DIMENSÕES: 1000 X 510 MM | UN | 1 |  | 0 | 12.04.203.00.08
12.04.203.00.09 | FORNECIMENTO E INSTALAÇÃO DE DAMPER DE REGULAGEM DE VAZÃO COM LÂMINAS OPOSTAS EM AÇO GALVANIZADO, DIMENSÕES: 1000 X 345 MM | UN | 1 |  | 0 | 12.04.203.00.09
12.04.203.00.10 | FORNECIMENTO E INSTALAÇÃO DE DAMPER DE REGULAGEM DE VAZÃO COM LÂMINAS OPOSTAS EM AÇO GALVANIZADO, DIMENSÕES: 400 X 345 MM | UN | 2 |  | 0 | 12.04.203.00.10
12.04.203.00.11 | FORNECIMENTO E INSTALAÇÃO DE DAMPER DE REGULAGEM DE VAZÃO COM LÂMINAS OPOSTAS EM AÇO GALVANIZADO, DIMENSÕES: 800 X 345 MM | UN | 1 |  | 0 | 12.04.203.00.11
12.04.203.00.12 | FORNECIMENTO E INSTALAÇÃO DE DAMPER DE REGULAGEM DE VAZÃO COM LÂMINAS OPOSTAS EM AÇO GALVANIZADO, DIMENSÕES: 600 X 345 MM | UN | 3 |  | 0 | 12.04.203.00.12
12.04.203.00.13 | FORNECIMENTO E INSTALAÇÃO DE DAMPER DE REGULAGEM DE VAZÃO COM LÂMINAS OPOSTAS EM AÇO GALVANIZADO, DIMENSÕES: 200 X 345 MM | UN | 2 |  | 0 | 12.04.203.00.13
| VENTILADORES ( FORNECIMENTO, INSTALAÇÃO, TESTES E COMISSIONAMENTO ) |  |  |  | 0
12.04.102.00.01 | FORNECIMENTO E INSTALAÇÃO DE VENTILADOR CENTRÍFUGO DE SIMPLES ESTÁGIO, VAZÃO DE AR: 1500 M3/H, PRESSÃO ESTÁTICA: 10 MMCA | UN | 1 |  | 0 | 12.04.102.00.01
12.04.104.00.03 | FORNECIMENTO E INSTALAÇÃO DE CAIXA DE VENTILAÇÃO, VAZÃO DE AR: 2200 M3/H, PRESSÃO ESTÁTICA: 15 MMCA, FILTRO DE AR CLASSE: G3 | CJ | 2 |  | 0 | 12.04.104.00.03
12.04.202.00.04 | FORNECIMENTO E ASSENTAMENTO DE REDE DE DUTOS RETANGULARES EM CHAPA GALVANIZADA BITOLA #26. | M2 | 47.46 |  | 0 | 12.04.202.00.04
12.04.202.00.03 | FORNECIMENTO E ASSENTAMENTO DE REDE DE DUTOS RETANGULARES EM CHAPA GALVANIZADA BITOLA #24. | M2 | 22.5 |  | 0 | 12.04.202.00.03
12.04.206.00.03 | FORNECIMENTO E INSTALAÇÃO DE ISOLAMENTO TÉRMICO COM MANTAS DE LÃ DE VIDRO 25MM, RESISTÊNCIA TÉRMICA 0,8 M2 °C/W, REVESTIDAS C/FOLHA DE ALUMÍNIO SOBRE PAPEL KRAFT. | M2 | 70 |  | 0 | 12.04.206.00.03
12.04.205.00.03 | FORNECIMENTO E INSTALAÇÃO DE DIFUSOR DE AR DE TETO EM ALUMÍNIO ANODIZADO, QUADRADO L = 498, COM REGISTRO DE REGULAGEM DE VAZÃO. | UN | 4 |  | 0 | 12.04.205.00.03
12.04.204.00.12 | FORNECIMENTO E INSTALAÇÃO DE GRELHA COM ALETAS VERTICAIS FIXAS E REGISTRO DE LÂMINAS CONVERGENTES, EM ALUMINIO ANODIZADO, DIMENSÕES: 525 X 525 MM. | UN | 6 |  | 0 | 12.04.204.00.12
| INSTRUMENTAÇÃO PARA INTERFACE COM SCAR ( FORNECIMENTO, INSTALAÇÃO, TESTES E COMISSIONAMENTO ) |  |  |  | 0
12.02.405.00.01 | FORNECIMENTO E INSTALAÇÃO DE PRESSOSTATO DIFERENCIAL DE AR P/ ALARME DE FALTA DE FLUXO DE AR; TIPO: DIAFRAGMA COM MOLA AJUSTÁVEL; FAIXA: 1,27 MMCA / 304,8 MMCA; HISTERESE: PROGRESSIVA DE 0,762 (ESCALA MÍNIMA) A 20,32(ESCALA MÁXIMA); AÇÃO: ON-OFF | UN | 20 |  | 0 | 12.02.405.00.01
12.02.402.00.01 | FORNECIMENTO E INSTALAÇÃO DE TERMOSTATO PARA MONTAGEM EM AMBIENTE P/ ALARME DE ALTA TEMPERATURA; TIPO: FOLE COM GÁS TERMO-EXPANSÍVEL; FAIXA: 0 A 55 °C; HISTERESE: 3 +/- 1 K; AÇÃO: ON-OFF | UN | 6 |  | 0 | 12.02.402.00.01
12.02.404.00.01 | FORNECIMENTO E INSTALAÇÃO DE UMIDOSTATO PARA MONTAGEM EM AMBIENTE P/ ALARME DE ALTA UMIDADE RELATIVA; ATUAÇÃO POR ELEMENTO SENSOR HIGROSCÓPICO; FAIXA: 10 A 90 %; HISTERESE: +/- 5%; AÇÃO: ON-OFF | UN | 1 |  | 0 | 12.02.404.00.01
12.02.407.00.01 | FORNECIMENTO E INSTALAÇÃO DE TRANSMISSOR DE TEMPERATURA DE AR AMBIENTE (ANALÓGICO);ELEMENTO SENSOR: PT100 OU PT1000; FAIXA: -5 A 55°C. | UN | 6 |  | 0 | 12.02.407.00.01
12.02.408.00.01 | FORNECIMENTO E INSTALAÇÃO DE TRANSMISSOR DE UMIDADE RELATIVA DE AR AMBIENTE (ANALÓGICO), ELEMENTO SENSOR: TIPO CAPACITIVO DE LONGA ESTABILIDADE, FAIXA: 0 A 100% RH | UN | 1 |  | 0 | 12.02.408.00.01
12.02.407.00.02 | FORNECIMENTO E INSTALAÇÃO DE TRANSMISSOR DE TEMPERATURA PARA TUBULAÇÃO DE ÁGUA (ANALÓGICO), ELEMENTO SENSOR PT100 OU PT1000 ENCAPSULADO EM BAINHA DE AÇO INOX E POÇO TERMOMÉTRICO PARA INSERSÃO, FAIXA: 0 A 50 °C | UN | 1 |  | 0 | 12.02.407.00.02
10.01.203.00.01 | FORNECIMENTO DE RELÉS DE CORRENTE, TIPO SOLID STATE AUTO ALIMENTADO, BOBINA BIPARTIDA, FAIXA: 1,5 A 150 A, HISTERESE: 5% DO PONTO DE AJUSTE, AÇÃO: ON-OFF | UN | 36 |  | 0 | 10.01.203.00.01
12.02.411.00.01 | FORNECIMENTO E INSTALAÇÃO DE CHAVE DE FLUXO DE ÁGUA, TIPO MULTIPALHETAS DE AÇO INOXIDÁVEL PARA TUBOS DE 1 1/2" A 8", AÇÃO: ON-OFF | UN | 1 |  | 0 | 12.02.411.00.01
12.02.412.00.01 | FORNECIMENTO E INSTALAÇÃO DE CHAVE DE NÍVEL DE ÁGUA, TIPO BÓIA-PÊNDULO DE PVC, ISENTO DE MERCÚRIO. DIFERENCIAL: AJUSTÁVEL, AÇÃO: ON-OFF, COMPRIMENTO MÍNIMO CABO PÊNDULO: 2 M | UN | 2 |  | 0 | 12.02.412.00.01
| ELEVADORES |  |  |  | 0
| ELEVADORES ( FORNECIMENTO, INSTALAÇÃO, TESTES E COMISSIONAMENTO ) |  |  |  | 0
12.01.101.00.01 | FORNECIMENTO E INSTALAÇÃO DE ELEVADOR ELETROMECÂNICO AUTOMÁTICO, CATEGORIA PASSAGEIRO, COM CAPACIDADE DE CARGA 840KG (12 PASSAGEIROS), VELOCIDADE 1M/S, 3 PARADAS, COM CASA DE MÁQUINAS, ACIONAMENTO ELÉTRICO, SISTEMA DE TRAÇÃO POR MÁQUINA COM ENGRENAGEM E CABOS DE AÇO, POSISICIONADA EM CASA DE MÁQUINAS E DEMAIS CARACTERÍSTICAS CONFORME ESPECIFICAÇÃO TÉCNICA. | UN | 2 |  | 0 | 12.01.101.00.01
| KF |  |  |  | 0
| ESTRUTURA E FUNDAÇÕES |  |  |  | 0
| ESCAVAÇÃO DE VALAS |  |  |  | 0
03.01.101.00.15 | ESCAVAÇÃO DE VALA NÃO ESCORADA EM MATERIAL 1A CATEGORIA , PROFUNDIDADE ATÉ 1,5 M COM ESCAVADEIRA HIDRÁULICA 105 HP(CAPACIDADE DE 0,78M3), COM REDUTOR DE PRODUTIVIDADE SEM ESGOTAMENTO | M3 | 148 |  | 0 | 03.01.101.00.15
03.03.101.00.32 | REATERRO APILOADO (MANUAL) DE VALAS, COM MATERIAL REAPROVEITADO, EM CAMADAS DE ATÉ 20 CM. | M3 | 111 |  | 0 | 03.03.101.00.32
| ESTRUTURAS DE CONCRETO ARMADO |  |  |  | 0
06.01.101.00.37 | CONCRETO FCK 30 MPA, PRÉ-MISTURADO, INCLUINDO FORNECIMENTO, LANÇAMENTO MANUAL, ADENSAMENTO E CURA. | M3 | 94 |  | 0 | 06.01.101.00.37
06.01.101.00.04 | CONCRETO FCK 10 MPA, MISTURADO COM BETONEIRA, INCLUINDO FORNECIMENTO, LANÇAMENTO MANUAL, ADENSAMENTO E CURA. | M3 | 11 |  | 0 | 06.01.101.00.04
06.01.201.00.01 | FORMA MADEIRA COMP PLASTIFICADO 15MM P/ESTRUTURA REAPROV 5 VEZES - CORTE/MONTAGEM/DESFORMA | M2 | 593 |  | 0 | 06.01.201.00.01
06.01.301.00.01 | FORNECIMENTO E APLICAÇÃO DE AÇO CA-50 P/ ESTRUTURA | KG | 7121 |  | 0 | 06.01.301.00.01
06.01.301.00.02 | FORNECIMENTO E APLICAÇÃO DE AÇO CA-60 P/ ESTRUTURA | KG | 291 |  | 0 | 06.01.301.00.02
06.01.501.00.01 | CIMBRAMENTO DE MADEIRA | M3 | 873.78 |  | 0 | 06.01.501.00.01
02.02.301.00.60 | ENSAIO DE RESISTÊNCIA A COMPRESSAO SIMPLES - CONCRETO | UN | 47 |  | 0 | 02.02.301.00.60
| ESTRUTURAS METÁLICAS AÇO ASTM A36 |  |  |  | 0
06.01.401.00.03 | FORNECIMENTO E APLICAÇÃO DE AÇO ASTM A36 PARA ESTRUTURA METÁLICA DA KF - TWR SALVADOR | KG | 2366 |  | 0 | 06.01.401.00.03
| ARQUITETURA |  |  |  | 0
| FORNECIMENTO E EXECUÇÃO DE PAREDES |  |  |  | 0
| EXECUÇÃO DE ALVENARIA DE ALVENARIA DE TIJOLOS FURADOS DE BARRO |  |  |  | 0
07.01.102.00.01 | EXECUÇÃO DE ALVENARIA COM 25CM EM BLOCO CERÂMICO 10CMX20CMX20CM, ASSENTADOS COM ARGAMASSA DE CIMENTO E AREIA TRAÇO 1:4 | M2 | 114 |  | 0 | 07.01.102.00.01
07.01.102.00.02 | EXECUÇÃO DE ALVENARIA COM 15CM EM BLOCO CERÂMICO 10CMX15CMX20CM, ASSENTADOS COM ARGAMASSA DE CIMENTO E AREIA TRAÇO 1:4 | M2 | 108 |  | 0 | 07.01.102.00.02
| EXECUÇÃO DE ALVENARIA DE ALVENARIA DE ELEMENTOS VAZADOS DE CONCRETO |  |  |  | 0
07.01.104.00.01 | EXECUÇÃO DE ALVENARIA DE ELEVAÇÃO EM ELEMENTOS VAZADOS DE CONCRETO 39 X 39 X 10 CM, APARENTE, REF. 23 A, FAB. NEOREX OU EQUIVALENTE TÉCNICO, ASSENTADOS COM ARGAMASSA DE CIMENTO E AREIA TRAÇO 1:4 | M2 | 18 |  | 0 | 07.01.104.00.01
| ESQUADRIAS |  |  |  | 0
| FORNECIMENTO E INSTALAÇÃO DE CAIXILHO MÓVEL DE FERRO EM TELA METÁLICA |  |  |  | 0
07.01.209.00.01 | FORNECIMENTO E INSTALAÇÃO DE PORTA MAIS FECHAMENTO DE 8,15M X 2,50M, CONTENDO DUAS PORTAS DE 2,40M X 2,30M (CADA) EM DUAS FOLHAS, EM TELA TIPO XADREZ DE MALHA DE 2,50 X 2,50CM COM REQUADRO EM TUBO DE FERRO DIÂMETRO 3” . | UN | 1 |  | 0 | 07.01.209.00.01
07.01.209.00.02 | FORNECIMENTO E INSTALAÇÃO DE CERCA PATRINONIAL EM TUBO DE FERRO GALV. Ø 2", TELA ARAME GALV. (FIO 10) MALHA QUADR. (2") H = 2,00 M, SOBRE MURETA DE ALV. DE CONCRETO H= 0,40 M, CONFORME DESENHO SV.22-201.07-06841-02 DO PROJETO DO DTCEA / TWR DO SBSV. | M | 294 |  | 0 | 07.01.209.00.02
07.01.209.00.03 | FORNECIMENTO E INSTALAÇÃO DE PORTÃO PIVOTANTE (PT-01) - (1,87X,2,40)+(1,47X,2,40)+2X(2,99 X 2,40 M) EM TUBO DE FERRO GALV. Ø 2” , TELA ARAME GALV. (FIO 10) MALHA QUADR. (2"), CONFORME DESENHO SV.22-201.07-06841-02 DO PROJETO DO DTCEA / TWR DO SBSV. | UN | 1 |  | 0 | 07.01.209.00.03
07.01.209.00.04 | FORNECIMENTO E INSTALAÇÃO DE PORTÃO PIVOTANTE (PT-02) - 2 X (2,50 X 2,40 M) EM TUBO DE FERRO GALV. Ø 2” , TELA ARAME GALV. (FIO 10) MALHA QUADR. (2"), CONFORME DESENHO SV.22-201.07-06841-02 DO PROJETO DO DTCEA / TWR DO SBSV. | UN | 1 |  | 0 | 07.01.209.00.04
07.01.209.00.05 | FORNECIMENTO E INSTALAÇÃO DE PORTÃO PIVOTANTE (PT-03) - 2 X (3,04 X 2,40 M) EM TUBO DE FERRO GALV. Ø 2” , TELA ARAME GALV. (FIO 10) MALHA QUADR. (2"), CONFORME DESENHO SV.22-201.07-06841-02 DO PROJETO DO DTCEA / TWR DO SBSV. | UN | 1 |  | 0 | 07.01.209.00.05
07.01.209.00.06 | FORNECIMENTO E INSTALAÇÃO DE PORTÃO DE CORRER (PT-04) - 2 X (3,48 X 2,40 M) EM TUBO DE FERRO GALV. Ø 2” , TELA ARAME GALV. (FIO 10) MALHA QUADR. (2"), CONFORME DESENHO SV.22-201.07-06841-02 DO PROJETO DO DTCEA / TWR DO SBSV. | UN | 1 |  | 0 | 07.01.209.00.06
| FORNECIMENTO E INSTALAÇÃO DE PORTA VENEZIANA EM CHAPA DOBRADA DE FERRO, INCLUINDO GUARNIÇÕES E FERRAGENS |  |  |  | 0
07.01.262.00.01 | FORNECIMENTO E INSTALAÇÃO DE PORTA VENEZIANA EM CHAPA DOBRADA DE AÇO, COM VENTILAÇÃO, 3,5CM 0,62M X 2,10M, FOLHA ÚNICA, INCLUSIVE GUARNIÇÕES E FERRAGENS. - (PF-01) | UN | 1 |  | 0 | 07.01.262.00.01
07.01.262.00.02 | FORNECIMENTO E INSTALAÇÃO DE PORTA VENEZIANA EM CHAPA DOBRADA DE AÇO, SEM VENTILAÇÃO, 3,5CM X 0,82M X 2,10M, FOLHA ÚNICA, INCLUSIVE GUARNIÇÕES E FERRAGENS. - (PF-02) | UN | 1 |  | 0 | 07.01.262.00.02
07.01.262.00.03 | FORNECIMENTO E INSTALAÇÃO DE PORTA VENEZIANA EM CHAPA DOBRADA DE AÇO, COM VENTILAÇÃO, 1,66MX2,50M, DUAS FOLHAS, INCLUSIVE GUARNIÇÕES E FERRAGENS. - (PF-03) | UN | 1 |  | 0 | 07.01.262.00.03
| FORNECIMENTO E INSTALAÇÃO DE PORTA CORTA FOGO, INCLUSIVE FECHADURAS E DEMAIS ACESSÓRIOS |  |  |  | 0
07.01.207.00.05 | FORNECIMENTO E INSTALAÇÃO DE PORTA SIMPLES, TIPO CORTA FOGO, (0,96 X 2,10M) PADRÃO P-90, COM BATENTES EM CHAPA DE AÇO GALV. MSG 18, FOLHA DE PORTA REVESTIDA EM CHAPA DE AÇO GALV. C/ NÚCLEO ISOL. CONF. NBR 6479, INCLUSIVE GUARNIÇÕES E FERRAGENS. - (PCF-04) | UN | 2 |  | 0 | 07.01.207.00.05
07.01.207.00.06 | FORNECIMENTO E INSTALAÇÃO DE PORTA DUPLA, TIPO CORTA FOGO, 1,66MX2,10M, PADRÃO P90, COM BATENTES EM CHAPA DE AÇO GALVANIZADA MSG18, FOLHA DE PORTA REVESTIDA EM CHAPA DE AÇO GALV. C/ NÚCLEO ISOL. CONF. NBR 6479, INCLUSIVE GUARNIÇÕES E FERRAGENS. - (PCF-5) | UN | 2 |  | 0 | 07.01.207.00.06
| CAIXILHO MÓVEL EM CHAPA DOBRADA DE FERRO |  |  |  | 0
07.01.271.00.01 | FORNECIMENTO E INSTALAÇÃO DE CAIXILHO MÓVEL EM CHAPA DOBRADA DE FERRO, 0,80M X 1,40M, TIPO MAXIMAR, EM DOIS MÓDULOS. - (CF-01) | UN | 5 |  | 0 | 07.01.271.00.01
07.01.271.00.02 | FORNECIMENTO E INSTALAÇÃO DE CAIXÍLHO MOVÉL EM CHAPA DOBRADA DE AÇO, 1,20M X 0,80M, TIPO MAXI-MAR, EM MÓDULO ÚNICO. - (CF-02) | UN | 1 |  | 0 | 07.01.271.00.02
| FORNECIMENTO E INSTALAÇÃO DE VIDROS E PLÁSTICOS |  |  |  | 0
| VIDRO LAMINADO STANDARD REF. CEBRACE COM PELÍCULA BUTIRAL |  |  |  | 0
07.01.303.00.02 | FORNECIMENTO E COLOCAÇÃO DE VIDRO LAMINADO INCOLOR, COM PELICULA POLIVINIL BUTIRAL ESPESSURA 6MM ( 3+3 ) | M2 | 25.97 |  | 0 | 07.01.303.00.02
| FORNECIMENTO E INSTALAÇÃO DE ESPELHO DE CRISTAL |  |  |  | 0
07.01.304.00.01 | FORNECIMENTO E COLOCAÇÃO DE ESPELHO EM CRISTAL 1,00M X 1,00M X 4MM DE ESPESSURA | UN | 1 |  | 0 | 07.01.304.00.01
| FORNECIMENTO E INSTALAÇÃO DE COBERTURAS E FECHAMENTO LATERAL |  |  |  | 0
| FORNECIMENTO E INSTALAÇÃO TELHAS DE FIBROCIMENTO |  |  |  | 0
07.01.403.00.01 | FORNECIMENTO E INSTALAÇÃO DE COBERTURA EM TELHA DE FRIBROCIMENTO, SEM AMIANTO, COM TECNOLOGIA CRFS (CIMENTO REFORÇADO COM FIOS SINTÉTICOS) E=6MM COM PEÇAS COMPLEMENTARES DE ALUMÍNIO | M2 | 175 |  | 0 | 07.01.403.00.01
07.01.402.00.02 | TERÇA METÁLICA | M | 110 |  | 0 | 07.01.402.00.02
| FORNECIMENTO E INSTALAÇÃO DE REVESTIMENTOS DE PISOS |  |  |  | 0
| CIMENTADOS |  |  |  | 0
07.01.529.00.01 | CONFECÇÃO E APLICAÇÃO DE PISO EM CONCRETO DESEMPENADO EM MÓDULOS DE 2,00MX2,00M COM JUNTA SECA | M2 | 129 |  | 0 | 07.01.529.00.01
07.01.511.00.01 | CONFECÇÃO E APLICAÇÃO DE PISO EM CIMENTADO DESEMPENADO EM MÓDULOS DE 1,20MX1,20M COM JUNTA EM PVC. | M2 | 63 |  | 0 | 07.01.511.00.01
| CERÂMICOS |  |  |  | 0
07.01.528.00.01 | CONFECÇÃO E APLICAÇÃO DE PISO CERÂMICO, TAMANHO 30CMX30CM, RESISTÊNCIA A ABRASÃO PEI-4, ANTI-DERRAPANTE, COR CINZA. | M2 | 3 |  | 0 | 07.01.528.00.01
| VINÍLICOS |  |  |  | 0
07.01.514.00.04 | FORNECIMENTO E INSTALAÇÃO DE PISO ELEVADO EM PLACAS DUPLAS DE AÇO, TIPO SANDUÍCHE, COM PROTEÇÃO ANTIOXIDANTE, REVESTIDO EM LAMINADO MELAMÍNICO, TAMANHO 60CMX60CMX30MM, COM FRESA E SEM FRISO | M2 | 14 |  | 0 | 07.01.514.00.04
| BORRACHA |  |  |  | 0
07.01.516.00.02 | FORNECIMENTO E INSTALAÇÃO DE PISO EM BORRACHA TEXTURIZADA, ANTI-DERRAPANTE, DIMENSÕES DAS PLACAS DE 50CMX50CM, COR PRETA, ASSENTADAS SOBRE ARGAMASSA E LATERAIS DE ALVENARIA | M2 | 51 |  | 0 | 07.01.516.00.02
| FORNECIMENTO E EXECUÇÃO DE REVESTIMENTOS DE PAREDES |  |  |  | 0
| PREPARO DAS SUPERFÍCIES |  |  |  | 0
07.01.531.00.01 | EXECUÇÃO DE CHAPISCO COM ARGAMASSA | M2 | 506 |  | 0 | 07.01.531.00.01
07.01.532.00.01 | EXECUÇÃO DE EMBOÇO COM ARGAMASSA | M2 | 506 |  | 0 | 07.01.532.00.01
07.01.533.00.01 | EXECUÇÃO DE REBOCO COM ARGAMASSA | M2 | 406 |  | 0 | 07.01.533.00.01
| CERÂMICAS |  |  |  | 0
07.01.535.00.01 | FORNECIMENTO E ASSENTAMENTO DE CERÂMICA 20CMX20CM, JUNTA A PRUMO. | M2 | 85 |  | 0 | 07.01.535.00.01
| AZULEJOS |  |  |  | 0
07.01.536.00.01 | FORNECIMENTO E ASSENTAMENTO DE AZULEJO 15CMX15CM, JUNTA A PRUMO, COR BRANCA. | M2 | 15 |  | 0 | 07.01.536.00.01
| FORNECIMENTO E EXECUÇÃO DE PINTURAS |  |  |  | 0
| COM TINTA A BASE DE ESMALTE |  |  |  | 0
07.01.581.00.01 | PINTURA ESMALTE 2 DEMÃOS COM 1 DEMÃO ZARCÃO PARA ESQUADRIA FERRO | M2 | 41 |  | 0 | 07.01.581.00.01
| COM TINTA ACRÍLICA |  |  |  | 0
07.01.583.00.01 | PINTURA LATEX ACRÍLICO 2 DEMAOS SEM EMASSAMENTO | M2 | 98 |  | 0 | 07.01.583.00.01
07.01.583.00.02 | PINTURA LATEX ACRÍLICO 2 DEMAOS COM EMASSAMENTO | M2 | 308 |  | 0 | 07.01.583.00.02
| FORNECIMENTO E INSTALAÇÃO DE REVESTIMENTOS DE FORRO |  |  |  | 0
| AGLOMERADO E DE FIBRAS |  |  |  | 0
07.01.562.00.01 | FORNECIMENTO E INSTALAÇÃO DE FORRO MINERAL SUSPENSO E REMOVÍVEL COM ACABAMENTO DE SUPERFICIE HOMOGÊNEO BRANCO E LISO EM PLACAS COM DIMENSÕES DE 1,25M X 0,625M COM PERFIS METÁLICOS COM PINTURA ELETROSTÁTICA NA COR BRANCA COM ABSORÇÃO SONORA = NRC 0,85 | M2 | 14 |  | 0 | 07.01.562.00.01
| GESSO AUTOPORTANTE ACARTONADO |  |  |  | 0
07.01.564.00.01 | FORNECIMENTO E INSTALAÇÃO DE FORRO EM PLACAS DE GESSO AUTOPORTANTE ACARTONADO, COM JUNTAS INVISÍVEIS COM SUSPENSÃO TIPO STIL PRIM, EM PERFIS METÁLICOS, E PINTURA ACRÍLICA FOSCA NA COR BRANCA. | M2 | 3 |  | 0 | 07.01.564.00.01
| RODAPÉS |  |  |  | 0
07.01.543.00.01 | FORNECIMENTO E ASSENTAMENTO DE RODAPÉ EM BORRACHA PASTILHADA BAIXO RELEVO ALTURA DE 75CM | M | 0 |  | 0
07.01.544.00.01 | FORNECIMENTO E ASSENTAMENTO DE RODAPÉ CIMENTADO TIPO GARRAFA | M | 0 |  | 0
07.01.543.00.01 | FORNECIMENTO E ASSENTAMENTO DE RODAPÉ EM BORRACHA PASTILHADA BAIXO RELEVO ALTURA DE 75CM | M | 0 |  | 0
| FORNECIMENTO E INSTALAÇÃO DE ACABAMENTOS E ARREMATES |  |  |  | 0
| FORNECIMENTO E INSTALAÇÃO DE SOLEIRAS |  |  |  | 0
07.01.551.00.01 | FORNECIMENTO E ASSENTAMENTO DE SOLEIRA EM GRANITO CINZA ANDORINHA, ESP=3 CM, POLIDO | M | 0.6 |  | 0 | 07.01.551.00.01
| FORNECIMENTO E INSTALAÇÃO DE PEITORIS |  |  |  | 0
07.01.552.00.02 | FORNECIMENTO E ASSENTAMENTO DE PEITORIL EM PLACA PRÉ-MOLDADA DE CONCRETO 25CM X 3,5CM DE ESPESSURA | M | 2 |  | 0 | 07.01.552.00.02
07.01.411.00.01 | RUFOS EM CHAPA DE AÇO GALVANIZADO 18, INCLUSIVE PINTURA ESMALTE COM BASE AINTI-FERRUGEM | M | 19 |  | 0 | 07.01.411.00.01
07.01.413.00.01 | CUMEEIRA PARA TELHA DE ALUMÍNIO TRAPEZOIDAL | M | 19 |  | 0 | 07.01.413.00.01
07.01.414.00.01 | CALHA EM CHAPA GALVANIZADA Nº 24 (ESPESSURA=0,65MM), DESENVOLVIMENTO 33 CM | M | 37 |  | 0 | 07.01.414.00.01
| FORNECIMENTO E INSTALAÇÃO DE RODAPÉS |  |  |  | 0
07.01.543.00.01 | FORNECIMENTO E ASSENTAMENTO DE RODAPÉ EM BORRACHA PASTILHADA BAIXO RELEVO ALTURA DE 75CM | M | 35 |  | 0 | 07.01.543.00.01
07.01.544.00.01 | FORNECIMENTO E ASSENTAMENTO DE RODAPÉ CIMENTADO TIPO GARRAFA | M | 15 |  | 0 | 07.01.544.00.01
07.01.543.00.01 | FORNECIMENTO E ASSENTAMENTO DE RODAPÉ EM BORRACHA PASTILHADA BAIXO RELEVO ALTURA DE 75CM | M | 15 |  | 0 | 07.01.543.00.01
| FORNECIMENTO E INSTALAÇÃO DE EQUIPAMENTOS E ACESSÓRIOS |  |  |  | 0
| METAIS SANITÁRIOS |  |  |  | 0
08.05.517.00.23 | FORNECIMENTO E INSTALAÇÃO DE TORNEIRA DE LAVATÓRIO, DE MESA, TIPO AUTOMÁTICA, CROMADA | UN | 1 |  | 0 | 08.05.517.00.23
08.05.513.00.09 | FORNECIMENTO DE CHUVEIRO ELÉTRICO EM METAL CROMADO DE 110/220V | UN | 1 |  | 0 | 08.05.513.00.09
| EQUIPAMENTOS E ACESSÓRIOS DE SANITÁRIOS |  |  |  | 0
08.05.503.00.14 | FORNECIMENTO E INSTALAÇÃO DE SABONETEIRA TIPO SPRAY, EM PLÁSTICO ABS DE ALTA RESISTÊNCIA | UN | 1 |  | 0 | 08.05.503.00.14
08.05.503.00.15 | FORNECIMENTO E INSTALAÇÃO DE SABONETEIRA EM LATÃO CROMADO | UN | 1 |  | 0 | 08.05.503.00.15
08.05.503.00.17 | FORNECIMENTO E INSTALAÇÃO DE TOALHEIRO | UN | 1 |  | 0 | 08.05.503.00.17
08.05.503.00.08 | FORNECIMENTO E COLOCAÇÃO DE PAPELEIRA | UN | 1 |  | 0 | 08.05.503.00.08
08.05.505.00.26 | FORNECIMENTO E INSTALAÇÃO DE ASSENTO PARA BACIA SANITÁRIA, TIPO CONVENCIONAL, PLASTICO; TAMANHO ADULTO, COMPATÍVEL COM O VASO SANITÁRIO ESCOLHIDO. | UN | 1 |  | 0 | 08.05.505.00.26
08.05.505.00.10 | FORNECIMENTO E INSTALAÇÃO DE VASO SANITÁRIO BRANCO C/CAIXA ACOPLADA | UN | 1 |  | 0 | 08.05.505.00.10
08.05.501.00.15 | LAVATORIO LOUÇA BRANCA MÉDIO LUXO C/LADRAO MED 55X45CM(APROXIMADAMENTC/COLUNA INCL ACESSÓRIOS DE FIX FERRAGENS EM METAL CROMADO SIFÃO 1680 | UN | 1 |  | 0 | 08.05.501.00.15
| INSTALAÇÕES HIDRÁULICAS E SANITÁRIAS |  |  |  | 0
| ÀGUA ( FORNECIMENTO E INSTALAÇÃO ) |  |  |  | 0
| TUBO DE PVC SOLDÁVEL |  |  |  | 0
08.01.401.00.16 | FORNECIMENTO E INSTALAÇÃO DE TUBO PVC SOLDAVEL ÁGUA FRIA DN 20MM, INCLUSIVE CONEXÕES | M | 2 |  | 0 | 08.01.401.00.16
08.01.401.00.07 | FORNECIMENTO E INSTALAÇÃO DE TUBO PVC SOLDAVEL ÁGUA FRIA DN 25MM, INCLUSIVE CONEXÕES | M | 6 |  | 0 | 08.01.401.00.07
08.01.401.00.08 | FORNECIMENTO E INSTALAÇÃO DE TUBO PVC SOLDAVEL ÁGUA FRIA DN 32MM, INCLUSIVE CONEXÕES | M | 2 |  | 0 | 08.01.401.00.08
| REGISTRO DE GAVETA EM BRONZE C/ ROSCA ACABAMENTO CROMADO |  |  |  | 0
08.05.201.00.02 | FORNECIMENTO E INSTALAÇÃO DE REGISTRO GAVETA 1" COM CANOPLA ACABAMENTO CROMADO SIMPLES | UN | 1 |  | 0 | 08.05.201.00.02
08.05.201.00.12 | FORNECIMENTO E INSTALAÇÃO DE REGISTRO GAVETA 3/4" COM CANOPLA ACABAMENTO CROMADO SIMPLES | UN | 3 |  | 0 | 08.05.201.00.12
| CAIXA D'AGUA |  |  |  | 0
08.05.402.00.24 | FORNECIMENTO DE RESERVATÓRIO EM FIBRA DE VIDRO CAPACIDADE DE 250L INCL TAMPA DE VEDAÇÃO C/ESCOTILHA E FIXADORES | UN | 1 |  | 0 | 08.05.402.00.24
08.05.517.00.21 | FORNECIMENTO E INSTALAÇÃO DE TORNEIRA DE BOIA 1.1/2" | UN | 1 |  | 0 | 08.05.517.00.21
08.05.517.00.25 | FORNECIMENTO E INSTALAÇÃO DE TORNEIRA CORPO BRONZE 3/4" | UN | 1 |  | 0 | 08.05.517.00.25
| ESGOTO ( FORNECIMENTO E INSTALAÇÃO ) |  |  |  | 0
| TUBO EM PVC |  |  |  | 0
08.04.301.00.04 | FORNECIMENTO E INSTALAÇÃO DE TUBO PVC ESGOTO JS PREDIAL DN 40MM, INCLUSIVE CONEXÕES | M | 2 |  | 0 | 08.04.301.00.04
08.04.301.00.06 | FORNECIMENTO E INSTALAÇÃO DE TUBO PVC ESGOTO PREDIAL DN 50MM, INCLUSIVE CONEXÕES | M | 3 |  | 0 | 08.04.301.00.06
08.04.301.00.07 | FORNECIMENTO E INSTALAÇÃO DE TUBO PVC ESGOTO PREDIAL DN 75MM, INCLUSIVE CONEXÕES | M | 6 |  | 0 | 08.04.301.00.07
08.04.301.00.05 | FORNECIMENTO E INSTALAÇÃO DE TUBO PVC ESGOTO PREDIAL DN 100MM, INCLUSIVE CONEXÕES | M | 2 |  | 0 | 08.04.301.00.05
08.05.521.00.07 | FORNECIMENTO E INSTALAÇÃO DE RALO SIFONADO EM PVC, COM GRELHA CROMADA, Ø 100X150X50 MM. | UN | 2 |  | 0 | 08.05.521.00.07
08.05.403.00.08 | FORNECIMENTO E INSTALAÇÃO DE CAIXA DE INSPEÇÃO EM ANEL DE CONCRETO PRE MOLDADO, COM 600MM DE ALTURA TOTAL, DIAM.600MM. INCLUSIVE TAMPÃO EM FERRO FUNDIDO | UN | 1 |  | 0 | 08.05.403.00.08
| AGUAS PLUVIAIS DA COBERTURA ( FORNECIMENTO E INSTALAÇÃO ) |  |  |  | 0
08.03.302.00.02 | FORNECIMENTO E INSTALAÇÃO DE TUBO PVC RÍGIDO SÉRIE REFORÇADA COM JUNTA ELÁSTICA DN 100MM PARA ÁGUAS PLUVIAIS | M | 20 |  | 0 | 08.03.302.00.02
08.03.701.00.04 | FORNECIMENTO E INSTALAÇÃO DE GRELHA HEMISFÉRICA DE FERRO FUNDIDO DN 100MM (4") | UN | 4 |  | 0 | 08.03.701.00.04
08.03.303.00.01 | FORNECIMENTO E INSTALAÇÃO DE JOELHO PVC 90º 100MM, PARA ÁGUAS PLUVIAIS | UN | 8 |  | 0 | 08.03.303.00.01
| INCÊNDIO |  |  |  | 0
13.01.501.00.04 | EXTINTOR DE GÁS CARBÔNICO (CO2) - 6 KG | UN | 5 |  | 0 | 13.01.501.00.04
| INSTALAÇÕES ELÉTRICAS |  |  |  | 0
| REDES DE MÉDIA E BAIXA TENSÃO ( FORNECIMENTO, INSTALAÇÃO, TESTES E COMISSIONAMENTO ) |  |  |  | 0
10.01.401.00.38 | FORNECIMENTO E LANÇAMENTO DE CABO DE COBRE ISOLADO EPR 35MM2 12/20KV BLINDADO, CAPA EM PVC | M | 165 |  | 0 | 10.01.401.00.38
| CABOS |  |  |  | 0
10.01.401.00.07 | FORNECIMENTO E LANÇAMENTO DE CABO DE COBRE ISOLADO PVC 2,5MM2 0,6/1,0KV | M | 180 |  | 0 | 10.01.401.00.07
10.01.401.00.18 | FORNECIMENTO E LANÇAMENTO DE CABO DE COBRE ISOLADO PVC 4,0MM2 0,6/1,0KV | M | 272 |  | 0 | 10.01.401.00.18
10.01.401.00.30 | FORNECIMENTO E LANÇAMENTO DE CABO DE COBRE ISOLADO PVC 6,0MM2 0,6/1,0KV | M | 86 |  | 0 | 10.01.401.00.30
10.01.401.00.33 | FORNECIMENTO E LANÇAMENTO DE CABO DE COBRE ISOLADO PVC 25MM2 0,6/1,0KV | M | 68 |  | 0 | 10.01.401.00.33
10.01.401.00.19 | FORNECIMENTO E LANÇAMENTO DE CABO DE COBRE ISOLADO PVC 35MM2 0,6/1,0KV | M | 388 |  | 0 | 10.01.401.00.19
10.01.401.00.31 | FORNECIMENTO E LANÇAMENTO DE CABO DE COBRE ISOLADO PVC 50MM2 0,6/1,0KV | M | 188 |  | 0 | 10.01.401.00.31
10.01.401.00.34 | FORNECIMENTO E LANÇAMENTO DE CABO DE COBRE ISOLADO PVC 185MM2 0,6/1,0KV | M | 1596 |  | 0 | 10.01.401.00.34
10.01.401.00.35 | FORNECIMENTO E LANÇAMENTO DE CABO DE COBRE ISOLADO PVC 240MM2 0,6/1,0KV | M | 340 |  | 0 | 10.01.401.00.35
10.01.401.00.06 | FORNECIMENTO E INSTALAÇÃO DE CABO DE COBRE DE 2X2,5MM2, ISOLAMENTO PVC, 750V. | M | 484 |  | 0 | 10.01.401.00.06
| KIT PARA TERMINAÇÃO |  |  |  | 0
10.02.104.00.03 | FORNECIMENTO E INSTALAÇÃO DE MUFLA TERMINAL TERMOCONTRÁTIL UNIPOLAR DE USO INTERNO 15KV PARA CABO 35MM2 ISOLAMENTO EM EPR COM ACESSÓRIOS DE INSTALAÇÃO. | UN | 10 |  | 0 | 10.02.104.00.03
| ILUMINAÇÃO E TOMADAS ( FORNECIMENTO, INSTALAÇÃO, TESTES E COMISSIONAMENTO ) |  |  |  | 0
10.01.301.00.06 | FORNECIMENTO E INSTALAÇÃO LUMINÁRIA COMERCIAL 2X32W, EMBUTIR, CHAPA DE AÇO GALVANIZADO, PINTURA ELETROSTÁTICA, COR BRANCA. REFLETOR EM CHAPA DE ALUMÍNIO ANODIZADO ALTO BRILHO,INCLUSO REATOR ELETRONICO, LÂMPADAS SUPER 84 (4000K) E PLUG PARA CONEXÃO | UN | 11 |  | 0 | 10.01.301.00.06
10.01.303.00.01 | FORNECIMENTO E INSTALAÇÃO DE LUMINÁRIA À PROVA DE TEMPO, GASES, VAPORES E PÓ. PARA UMA LÂMPADA FLUORESCENTE COMPACTA DE 23W. CORPO E GRADE DE PROTEÇÃO EM ALUMÍNIO SILÍCIO. ENTRADAS ROSQUEADAS DE 3/4” BSP (GÁS). ACABAMENTO EM EPÓXI NA COR CINZA. | CJ | 14 |  | 0 | 10.01.303.00.01
10.01.302.00.26 | FORNECIMENTO E INSTALAÇÃO DE LUMINÁRIA DE SOBREPOR. COMPONENTES EM TEMOPLÁSTICOS INJETADOS COR BRANCA. DIFUSOR EM POLIPROPILENO LEITOSO. REFLETOR DE ALTO RENDIMENTO, COM UMA LÂMPADA FLUORESCENTE COMPACTA 23W - 220V. | UN | 2 |  | 0 | 10.01.302.00.26
10.01.308.00.05 | BLOCO AUTÔNOMO DE SOBREPOR PARA ACLARAMENTO DE EMERGÊNCIA, LUMINÁRIA COM BASE EM POLIESTIRENO DE ALTO IMPACTO BRANCO COM DIFUSOR PRISMÁTICO COM 2 LÂMPADAS FLUORESCENTE COMPACTA 9W/SE BATERIA SELADA 6VX4AH, AUTONOMIA SUPERIOR À UMA HORA 220V. | UN | 5 |  | 0 | 10.01.308.00.05
10.02.203.00.01 | RELÉ FOTOELÉTRICO 220V, 1000W, COMPLETO COM BASE, POSIÇÃO "NA" | UN | 1 |  | 0 | 10.02.203.00.01
09.01.301.00.01 | FORNECIMENTO E INSTALAÇÃO DE ELETRODUTO DE 3/4" DE AÇO GALVANIZADO INCLUINDO CONEXÕES, SUPORTES PARA FIXAÇÃO E ACESSÓRIOS. | M | 90 |  | 0 | 09.01.301.00.01
09.01.301.00.02 | FORNECIMENTO E INSTALAÇÃO DE ELETRODUTO DE 1" DE AÇO GALVANIZADO INCLUINDO CONEXÕES, SUPORTES PARA FIXAÇÃO E ACESSÓRIOS. | M | 21 |  | 0 | 09.01.301.00.02
10.01.205.00.11 | FORNECIMENTO E INSTALAÇÃO DE 02 TOMADAS DE APLICAÇÃO EMBUTIDA DO TIPO PADRÃO BRASILEIRO (F+N+T) 20A/250V, NCLUSIVE CAIXA PARA FIXAÇÃO, CONDULETE FERRO GALVANIZADO 3/4". | UN | 8 |  | 0 | 10.01.205.00.11
10.01.205.00.10 | FORNECIMENTO E INSTALAÇÃO DE TOMADA DE APLICAÇÃO EMBUTIDA DO TIPO PADRÃO BRASILEIRO (F+N+T) 20A/250V, INCLUSIVE CAIXA PARA FIXAÇÃO, CONDULETE FERRO GALVANIZADO 3/4" | UN | 1 |  | 0 | 10.01.205.00.10
10.01.205.00.09 | FORNECIMENTO E INSTALAÇÃO DE 02 TOMADAS DE APLICAÇÃO EMBUTIDA DO TIPO PADRÃO BRASILEIRO (F+N+T) 20A/250V, INCLUSIVE CAIXA PARA FIXAÇÃO, EMBUTIR 4X4, ESTAMPADA. | UN | 4 |  | 0 | 10.01.205.00.09
10.01.204.00.07 | FORNECIMENTO E INSTALAÇÃO DE INTERRUPTOR SIMPLES, INCLUSIVE CAIXA PARA FIXAÇÃO, TIPO CONDULETE FERRO GALVANIZADO 3/4. | CJ | 5 |  | 0 | 10.01.204.00.07
10.01.205.00.11 | FORNECIMENTO E INSTALAÇÃO DE 02 TOMADAS DE APLICAÇÃO EMBUTIDA DO TIPO PADRÃO BRASILEIRO (F+N+T) 20A/250V, NCLUSIVE CAIXA PARA FIXAÇÃO, CONDULETE FERRO GALVANIZADO 3/4". | UN | 2 |  | 0 | 10.01.205.00.11
10.01.204.00.06 | FORNECIMENTO E INSTALAÇÃO DE INTERRUPTOR 01 TECLAS PARALELA, INCLUSIVE CAIXA PARA FIXAÇÃO, EMBUTIR 2X4, ESTAMPADA. | CJ | 2 |  | 0 | 10.01.204.00.06
10.01.204.00.10 | FORNECIMENTO E INSTALAÇÃO DE INTERRUPTOR 01 TECLA SIMPLES, 01 TOMADA (F+N+T), INCLUSIVE CAIXA PARA FIXAÇÃO, EMBUTIR 2X4, ESTAMPADA. | UN | 1 |  | 0 | 10.01.204.00.10
10.01.401.00.26 | FORNECIMENTO E LANÇAMENTO DE CABO DE COBRE ISOLADO PVC 2,5MM2 750V | M | 900 |  | 0 | 10.01.401.00.26
10.01.401.00.27 | FORNECIMENTO E LANÇAMENTO DE CABO DE COBRE ISOLADO PVC 4,0MM2 750V | M | 30 |  | 0 | 10.01.401.00.27
10.01.401.00.36 | FORNECIMENTO E LANÇAMENTO DE CABO DE COBRE FLEXÍVEL, ANTICHAMA (PVC), 3#1,5MM2, ISOLAMENTO 750V, CONFORME NORMA NBR 7288/1994. | M | 13 |  | 0 | 10.01.401.00.36
| ATERRAMENTO INTERNO ( FORNECIMENTO, INSTALAÇÃO, TESTES E COMISSIONAMENTO ) |  |  |  | 0
10.01.402.00.02 | FORNECIMENTO E LANÇAMENTO DE CABO DE COBRE NU MEIO DURO, CLASSE 2A, 35MM2, CONFORME NBR 6524/1998 E NBR 5419/2001. | M | 100 |  | 0 | 10.01.402.00.02
10.01.604.00.07 | FORNECIMENTO E EXECUÇÃO DE SOLDA EXOTÉRMICA TIPO CABO X CABO "T" (35MM2 X 35MM2), INCLUINDO TODOS OS ACESSÓRIOS E SERVIÇOS. REF.: FASTWELD OU EQUIVALENTE TÉCNICO. | UN | 1 |  | 0 | 10.01.604.00.07
10.01.604.00.08 | FORNECIMENTO E EXECUÇÃO DE SOLDA EXOTÉRMICA TIPO CABO X CABO PARALELA (35MM2 X 35MM2), INCLUINDO TODOS OS ACESSÓRIOS E SERVIÇOS. REF.: FASTWELD OU EQUIVALENTE TÉCNICO | UN | 1 |  | 0 | 10.01.604.00.08
| SUBESTAÇÃO EQUIPAMENTOS ( FORNECIMENTO, INSTALAÇÃO, TESTES E COMISSIONAMENTO ) |  |  |  | 0
10.01.803.00.01 | FORNECIMENTO E INSTALAÇÃO DE PAINÉL DE MÉDIA TENSÃO PMT-1 - (TORRE - SBSV) | CJ | 1 |  | 0 | 10.01.803.00.01
10.01.803.00.02 | FORNECIMENTO E INSTALAÇÃO DE PAINÉL DE MÉDIA TENSÃO PMT-2 - (TORRE - SBSV) | CJ | 1 |  | 0 | 10.01.803.00.02
10.02.106.00.01 | TRANSFORMADOR 400KVA SECO CLASSE 15KV, PRIMÁRIO 13,8/13,2/ 12,6/12,0/11,4 KV, SECUNDÁRIO 380/220V, COM SENSOR DE TEMPERATURA TIPO PT100, COM INDICAÇÃO DE TEMPERATURA DAS TRÊS BOBINAS, COM DOIS CONTATOS 1 PARA ALARME 140ºC E UM PARA DESLIGAMENTO 150ºC GRAUS | UN | 1 |  | 0 | 10.02.106.00.01
10.01.702.00.01 | FORNECIMENTO E INSTALAÇÃO DE CONJUNTO GRUPO GERADOR DIESEL, COMPOSTO DE MOTOR DIESEL 1800RPM 395HP GERADOR 380/220V 3F+N 60HZ POTÊNCIA CONTÍNUA 405 KVA E INTERMITENTE 450KVA CONJUNTO DE BATERIAS CHUMBO-ACIDA REG. POR VÁLVULA 24V-180AH, COMPLETO COM SISTEMA DE ESCAPAMENTO CONFORME PROJETO, COM UNIDADE DE SUPERVISÃO DE CORRENTE ALTERNADA (USCA 1/2) | CJ | 2 |  | 0 | 10.01.702.00.01
10.01.702.00.02 | FORNECIMENTO E INSTALAÇÃO DE SISTEMA DE ARMAZENAMENTO DE COMBUSTÍVEL COMPOSTO DE TANQUE DE 5000L, BOMBA E CONJUNTO DE COMANDO, PROTEÇÃO E ACIONAMENTO, TUBULAÇÕES DE ENTRADA E ABASTECIMENTO DOS GRUPOS GERADORES, E DEMAIS COMPONENTES/ ACESSÓRIOS CONFORME PROJETO | CJ | 2 |  | 0 | 10.01.702.00.02
10.01.703.00.03 | NOBREAK, 40KVA, SENOIDAL, ON-LINE, DUPLA CONVERSÃO, MICROPROCESSADO, INCLUSO BANCO DE BATERIAS INTERNO | UN | 1 |  | 0 | 10.01.703.00.03
10.01.802.00.37 | FORNECIMENTO E INSTALAÇÃO DE QUADRO DE PROTEÇÃO BATERIAS QPB-1/2 - (TORRE - SBSV) | CJ | 2 |  | 0 | 10.01.802.00.37
10.01.803.00.03 | FORNECIMENTO E INSTALAÇÃO DE PAINEL DE BAIXA TENSÃO PBT - (TORRE - SBSV) | CJ | 1 |  | 0 | 10.01.803.00.03
10.01.802.00.39 | FORNECIMENTO E INSTALAÇÃO DE UNIDADE RETIFICADORA E BATERIAS URF E BATERIAS BRF - (TORRE - SBSV) | CJ | 1 |  | 0 | 10.01.802.00.39
10.01.802.00.40 | FORNECIMENTO E INSTALAÇÃO DE QUADRO DE DISTRIBUIÇÃO DE FORÇA E LUZ QDFL-KF - (TORRE - SBSV) | CJ | 1 |  | 0 | 10.01.802.00.40
10.01.802.00.41 | FORNECIMENTO E INSTALAÇÃO DE QUADRO DE DISTRIBUIÇÃO DE FORÇA QDFE-KF - (TORRE - SBSV) | CJ | 1 |  | 0 | 10.01.802.00.41
10.01.802.00.42 | FORNECIMENTO E INSTALAÇÃO DE QUADRO DE DISTRIBUIÇÃO DE FORÇA QDFE-6 (TORRE - SBSV) | CJ | 1 |  | 0 | 10.01.802.00.42
| AR CONDICIONADO CENTRAL |  |  |  | 0
| AR CONDICIONADO CENTRAL ( FORNECIMENTO, INSTALAÇÃO, TESTES E COMISSIONAMENTO ) |  |  |  | 0
12.02.201.00.02 | FORNECIMENTO E INSTALAÇÃO DE CONDICIONADOR, TIPO: SELF CONTAINED COM CONDENSAÇÃO A AR REMOTO, CAPACIDADE: 10 TR, VAZÃO DE AR: 6.800 M3/H | CJ | 2 |  | 0 | 12.02.201.00.02
12.02.703.00.02 | FORNECIMENTO E INSTALAÇÃO DE BATERIA DE AQUECIMENTO ELÉTRICO FORMADA POR RESISTÊNCIA ALETADAS EM AÇO INOXIDÁVEL, COM CHAVE DE FLUXO, TERMOSTATO DE SEGURANÇA E PORTA DE INSPEÇÃO, POTÊNCIA: 18 KW, LIGAÇÃO TRIÂNGULO | UN | 2 |  | 0 | 12.02.703.00.02
| REDE DE DUTOS EM CHAPA GALVANIZADA, COMPLETA COM SUPORTES E ACESSÓRIOS |  |  |  | 0
12.04.202.00.03 | FORNECIMENTO E ASSENTAMENTO DE REDE DE DUTOS RETANGULARES EM CHAPA GALVANIZADA BITOLA #24. | M2 | 6.25 |  | 0 | 12.04.202.00.03
12.04.202.00.02 | FORNECIMENTO E ASSENTAMENTO DE REDE DE DUTOS RETANGULARES EM CHAPA GALVANIZADA BITOLA #22. | M2 | 40.78 |  | 0 | 12.04.202.00.02
12.04.206.00.03 | FORNECIMENTO E INSTALAÇÃO DE ISOLAMENTO TÉRMICO COM MANTAS DE LÃ DE VIDRO 25MM, RESISTÊNCIA TÉRMICA 0,8 M2 °C/W, REVESTIDAS C/FOLHA DE ALUMÍNIO SOBRE PAPEL KRAFT. | M2 | 45 |  | 0 | 12.04.206.00.03
| GRELHAS |  |  |  | 0
12.04.204.00.11 | FORNECIMENTO E INSTALAÇÃO DE GRELHA COM ALETAS VERTICAIS AJUSTÁVEIS DE ALUMINIO ANODIZADO, DIMENSÕES: 1025 X 225 MM. | UN | 4 |  | 0 | 12.04.204.00.11
12.04.303.00.02 | FORNECIMENTO E INSTALAÇÃO DE VENEZIANA EXTERIOR DE ALUMÍNIO ANODIZADO, DIMENSÕES: 785 X 660 MM | UN | 1 |  | 0 | 12.04.303.00.02
12.04.303.00.01 | FORNECIMENTO E INSTALAÇÃO DE VENEZIANA EXTERIOR DE ALUMIÍNIO ANODIZADO, DIMENSÕES: 585 X 495 MM | UN | 1 |  | 0 | 12.04.303.00.01
12.04.302.00.03 | FORNECIMENTO E INSTALAÇÃO DE TOMADA DE AR EXTERNO DE ALUMÍNIO ANODIZADO, COM FILTRO F1 E DAMPER, DIMENSÔES: 297 X 297 MM | UN | 1 |  | 0 | 12.04.302.00.03
12.04.203.00.04 | FORNECIMENTO E INSTALAÇÃO DE DAMPER DE SOBRE PRESSÃO COM MOLDURA EM FORMA DE "U", DIMENSÕES: 824 X 315 MM. | UN | 2 |  | 0 | 12.04.203.00.04
12.04.303.00.02 | FORNECIMENTO E INSTALAÇÃO DE VENEZIANA EXTERIOR DE ALUMÍNIO ANODIZADO, DIMENSÕES: 785 X 660 MM | UN | 1 |  | 0 | 12.04.303.00.02
12.04.303.00.01 | FORNECIMENTO E INSTALAÇÃO DE VENEZIANA EXTERIOR DE ALUMIÍNIO ANODIZADO, DIMENSÕES: 585 X 495 MM | UN | 1 |  | 0 | 12.04.303.00.01
12.02.202.00.02 | FORNECIMENTO DE CALÇO NEOPRENE, DIMENSÕES: 150 X 150 X 25 MM | UN | 8 |  | 0 | 12.02.202.00.02
| PAINÉIS ELÉTRICOS FORÇA E COMANDO |  |  |  | 0
10.01.802.00.52 | FORNECIMENTO E INSTALAÇÃO DE QE-01 - PARA CONDICIONADOR EV / CD-01/02 E AQUECEDOR AQ-01/02 | CJ | 1 |  | 0 | 10.01.802.00.52
| RESERVATÓRIO |  |  |  | 0
| ESTRUTURA E FUNDAÇÕES |  |  |  | 0
| ESCAVAÇÃO DE VALAS |  |  |  | 0
03.01.101.00.15 | ESCAVAÇÃO DE VALA NÃO ESCORADA EM MATERIAL 1A CATEGORIA , PROFUNDIDADE ATÉ 1,5 M COM ESCAVADEIRA HIDRÁULICA 105 HP(CAPACIDADE DE 0,78M3), COM REDUTOR DE PRODUTIVIDADE SEM ESGOTAMENTO | M3 | 30 |  | 0 | 03.01.101.00.15
03.03.101.00.32 | REATERRO APILOADO (MANUAL) DE VALAS, COM MATERIAL REAPROVEITADO, EM CAMADAS DE ATÉ 20 CM. | M3 | 7.2 |  | 0 | 03.03.101.00.32
| ESTRUTURAS DE CONCRETO ARMADO |  |  |  | 0
06.01.101.00.37 | CONCRETO FCK 30 MPA, PRÉ-MISTURADO, INCLUINDO FORNECIMENTO, LANÇAMENTO MANUAL, ADENSAMENTO E CURA. | M3 | 28 |  | 0 | 06.01.101.00.37
06.01.101.00.04 | CONCRETO FCK 10 MPA, MISTURADO COM BETONEIRA, INCLUINDO FORNECIMENTO, LANÇAMENTO MANUAL, ADENSAMENTO E CURA. | M3 | 2 |  | 0 | 06.01.101.00.04
06.01.201.00.01 | FORMA MADEIRA COMP PLASTIFICADO 15MM P/ESTRUTURA REAPROV 5 VEZES - CORTE/MONTAGEM/DESFORMA | M2 | 213 |  | 0 | 06.01.201.00.01
06.01.301.00.01 | FORNECIMENTO E APLICAÇÃO DE AÇO CA-50 P/ ESTRUTURA | KG | 1991 |  | 0 | 06.01.301.00.01
06.01.501.00.01 | CIMBRAMENTO DE MADEIRA | M3 | 104.58 |  | 0 | 06.01.501.00.01
02.02.301.00.60 | ENSAIO DE RESISTÊNCIA A COMPRESSAO SIMPLES - CONCRETO | UN | 14 |  | 0 | 02.02.301.00.60
| SERVIÇOS COMPLEMENTARES |  |  |  | 0
| OPERAÇÃO INICIAL ASSISTIDA |  |  |  | 0
14.01.903.00.01 | OPERAÇÃO INICIAL ASSISTIDA ELÉTRICA | CJ | 1 |  | 0 | 14.01.903.00.01
14.01.903.00.03 | OPERAÇÃO INICIAL ASSISTIDA ELETRÔNICA | CJ | 1 |  | 0 | 14.01.903.00.03
14.01.903.00.04 | OPERAÇÃO INICIAL ASSISTIDA MECÂNICA | CJ | 1 |  | 0 | 14.01.903.00.04
14.01.903.00.02 | MANUTENÇÃO INICIAL ASSISTIDA | CJ | 1 |  | 0 | 14.01.903.00.02
| SISTEMAS |  |  |  | 0
| SISTEMA DE TELEVISÃO DE VIGILÂNCIA - STVV |  |  |  | 0
11.07.101.00.04 | FORNECIMENTO E INSTALAÇÃO DE CÂMERA MÓVEL EXTERNA COM DOMUS COM LENTE ZOOM MOTORIZADA, DF = 6/90 MM, COMPLETA COM SUPORTE DE FIXAÇÃO | CJ | 1 |  | 0 | 11.07.101.00.04
11.07.101.00.05 | FORNECIMENTO E INSTALAÇÃO DE CÂMERA FIXA INTERNA COM DOMUS COM LENTE VARIFOCAL COM DF = 3,8 MM A 8 MM, COMPLETA COM SUPORTE DE FIXAÇÃO | CJ | 1 |  | 0 | 11.07.101.00.05
11.07.101.00.06 | FORNECIMENTO E INSTALAÇÃO DE CÂMERA FIXA INTERNA COM CAIXA DE PROTEÇÃO COM LENTE VARIFOCAL COM DF = 3,8 MM A 8 MM, COMPLETA COM SUPORTE DE FIXAÇÃO | CJ | 1 |  | 0 | 11.07.101.00.06
| SISTEMA DE DATA E HORA UNIVERSAIS - SDH ( FORNECIMENTO, INSTALAÇÃO, TESTES E COMISSIONAMENTO ) |  |  |  | 0
11.05.101.00.02 | FORNECIMENTO E INSTALAÇÃO DE RELÓGIO DIGITAL FACE SIMPLES PARA LEGIBILIDADE DE 20 METROS, COMPLETO COM SUPORTES PARA FIXAÇÃO. | UN | 1 |  | 0 | 11.05.101.00.02
11.05.101.00.04 | FORNECIMENTO E INSTALAÇÃO DE RELÓGIO DIGITAL FACE SIMPLES PARA LEGIBILIDADE DE 06 METROS, COMPLETO COM SUPORTES PARA FIXAÇÃO EM CONSOLE. | UN | 1 |  | 0 | 11.05.101.00.04
| SISTEMA DE SONORIZAÇÃO - SISOM ( FORNECIMENTO, INSTALAÇÃO, TESTES E COMISSIONAMENTO ) |  |  |  | 0
11.03.114.00.02 | FORNECIMENTO E INSTALAÇÃO DE SONOFLETOR DE 20 W. COM TRANFORMADOR DE IMPEDÂNCIA 70 V. COM SAÍDAS DE 0,5 W, 1 W, 2 W 4 W E 8 W E ARANDELA DE ACABAMENTO PARA INSTALAÇÃO NO FORRO | CJ | 10 |  | 0 | 11.03.114.00.02
11.06.103.00.01 | FORNECIMENTO E INSTALAÇÃO DE ATENUADOR PARA CONTROLE DE PRESSÃO SONORA, PARA 20 W. PARA INSTALAÇÃO EM CAIXA ESTAMPADA OU APARENTE. | UN | 4 |  | 0 | 11.06.103.00.01
11.03.108.00.03 | FORNECIMENTO E INSTALAÇÃO DE MICROFONE, TIPO PESCOÇO DE GANSO, COM TECLA “PTT” E RESPECTIVO PRÉ-AMPLIFICADOR; | CJ | 1 |  | 0 | 11.03.108.00.03
11.03.101.00.05 | FORNECIMENTO, INSTALAÇÃO E TESTE DE AMPLIFICADOR DE POTÊNCIA DE 100 W (RMS), SAÍDA DE LINHA DE TENSÃO DE ÁUDIO ENTRE 70 E 110 V, EXCITADO COM SINAL DE RUÍDO BRANCO NA FAIXA DE 100 HZ/10 KHZ | CJ | 1 |  | 0 | 11.03.101.00.05
11.03.101.00.02 | FORNECIMENTO, INSTALAÇÃO E TESTE DE PRÉ-AMPLIFICADOR MIXER DE ÁUDIO, COM INDICADOR VISUAL DE FUNÇÕES, COM CONTROLE DE VOLUME PARA CADA ENTRADA, SEPARADAMENTE, COM RESPOSTA DE FREQÜÊNCIA DENTRO DA FAIXA DE 20 HZ A 20 KHZ | CJ | 1 |  | 0 | 11.03.101.00.02
| SISTEMA DE CONTROLE DE ACESSO - SICA ( FORNECIMENTO, INSTALAÇÃO, TESTES E COMISSIONAMENTO ) |  |  |  | 0
11.08.105.00.02 | FORNECIMENTO E INSTALAÇÃO DE CONTROLADORAS DO EQUIPAMENTOS DAS PORTAS - (TORRE SBSV) | CJ | 1 |  | 0 | 11.08.105.00.02
11.08.109.00.01 | FORNECIMENTO E INSTALAÇÃO DE LEITORAS DE CARTÕES DE PROXIMIDADE SEM TECLADOS | UN | 2 |  | 0 | 11.08.109.00.01
11.08.109.00.02 | FORNECIMENTO E INSTALAÇÃO DE LEITORAS DE CARTÕES DE PROXIMIDADE COM TECLADO | UN | 1 |  | 0 | 11.08.109.00.02
11.08.108.00.04 | FORNECIMENTO E INSTALAÇÃO DE FECHADURAS ELETRO MAGNÉTICAS | UN | 2 |  | 0 | 11.08.108.00.04
11.08.108.00.05 | FORNECIMENTO E INSTALAÇÃO DE BOTÃO DE DESTRAVE | UN | 1 |  | 0 | 11.08.108.00.05
11.08.108.00.06 | FORNECIMENTO E INSTALAÇÃO DE CONTATO DE PORTA | UN | 2 |  | 0 | 11.08.108.00.06
| SISTEMA DE GERENCIAMENTO DE ENERGIA E UTILIDADES - SIGUE ( FORNECIMENTO, INSTALAÇÃO, TESTES E COMISSIONAMENTO ) |  |  |  | 0
11.11.205.00.03 | FORNECIMENTO E INSTALAÇÃO DE UNIDADE DE CONTROLE LOCAL - UCL, COM RESPECTIVAS INTERFACES DE REDE E SOFTWARE.(TORRE SBSV) | CJ | 4 |  | 0 | 11.11.205.00.03
| SISTEMA DE CABEAMENTO ESTRUTURADO -TELEMÁTICA ( FORNECIMENTO, INSTALAÇÃO, TESTES E COMISSIONAMENTO ) |  |  |  | 0
11.12.104.00.01 | FORNECIMENTO E INSTALAÇÃO DE PATCH PANEL CORPO FABRICADO EM TERMOPLÁSTICO DE ALTO IMPACTO NÃO PROPAGANTE À CHAMA, 24 POSIÇÕES RJ-45, FORNECIDO COM ARRUELAS E PARAFUSOS DE FIXAÇÃO, INSTALAÇÃO DIRETA EM RACKS DE 19" | UN | 2 |  | 0 | 11.12.104.00.01
| SISTEMA DE DETECÇÃO E ALARME DE INCÊNDIO - SDAI ( FORNECIMENTO, INSTALAÇÃO, TESTES E COMISSIONAMENTO ) |  |  |  | 0
11.02.101.00.01 | FORNECIMENTO E INSTALAÇÃO DETECTOR DE FUMAÇA ÓPTICO, CONJUNTO COMPLETO, COM BASE, SUPORTE DE FIXAÇÃO E ACESSÓRIOS ADEQUADOS AO PONTO DE INSTALAÇÃO. | UN | 8 |  | 0 | 11.02.101.00.01
11.02.101.00.01 | FORNECIMENTO E INSTALAÇÃO DETECTOR DE FUMAÇA ÓPTICO, CONJUNTO COMPLETO, COM BASE, SUPORTE DE FIXAÇÃO E ACESSÓRIOS ADEQUADOS AO PONTO DE INSTALAÇÃO. | UN | 5 |  | 0 | 11.02.101.00.01
11.02.102.00.03 | FORNECIMENTO E INSTALAÇÃO DE DETECTOR TERMOVELOCIMÉTRICO, ENDEREÇÁVEL, COM BASE SIMPLES. | UN | 1 |  | 0 | 11.02.102.00.03
11.02.301.00.01 | FORNECIMENTO E INSTALAÇÃO DE ACIONADOR MANUAL, E. DEVERÁ SER DO TIPO ENDEREÇÁVEL, ENCAPSULADO EM CAIXA DE DIMENSÕES "4X4" DE ALTA RESISTÊNCIA A IMPACTO, TIPO QUEBRA O VIDRO E FECHA UM CONTATO, SER EQUIPADO COM LED DE SINALIZAÇÃO. CONJUNTO COMPLETO, COM SUPORTE DE FIXAÇÃO E ACESSÓRIOS ADEQUADOS AO PONTO DE INSTALAÇÃO. | UN | 2 |  | 0 | 11.02.301.00.01
11.02.303.00.01 | FORNECIMENTO E INSTALAÇÃO DE INDICADOR VISUAL, EQUIPADO COM LED DE SINALIZAÇÃO, EMBUTIDO EM CONDULETE "4X2". CONJUNTO COMPLETO, COM SUPORTE DE FIXAÇÃO E ACESSÓRIOS ADEQUADOS AO PONTO DE INSTALAÇÃO. | UN | 5 |  | 0 | 11.02.303.00.01
11.02.402.00.01 | FORNECIMENTO E INSTALAÇÃO DE MÓDULO ISOLADOR, EQUIPADO COM LED DE SINALIZAÇÃO, EMBUTIDO EM CONDULETE "4X4". CONJUNTO COMPLETO, COM SUPORTE DE FIXAÇÃO E ACESSÓRIOS ADEQUADOS AO PONTO DE INSTALAÇÃO. | UN | 1 |  | 0 | 11.02.402.00.01
11.02.302.00.01 | FORNECIMENTO E INSTALAÇÃO DE AVISADOR SONORO/VISUAL, TIPO MULTITONAL, POTÊNCIA SONORA DE, NO MÍNIMO, 85 DB/1M. CONJUNTO COMPLETO, COM SUPORTE DE FIXAÇÃO E ACESSÓRIOS ADEQUADOS AO PONTO DE INSTALAÇÃO. | UN | 1 |  | 0 | 11.02.302.00.01
| AS BUILT |  |  |  | 0
02.03.203.00.10 | ELABORAÇÃO E FORNECIMENTO DE AS BUILT - TWR SALVADOR | CJ | 1 |  | 0 | 02.03.203.00.10
0