## PLANILHA
AEROPORTO INTERNACIONAL DO RIO DE JANEIRO / ANTONIO CARLOS JOBIM - GALEÃO |  |  |  | DATA :
PLANILHA DE SERVIÇOS E QUANTIDADES
OBRA/SERVIÇO: | REFORMA E MODERNIZAÇÃO DO TERMINAL DE PASSAGEIROS DO AEROPORTO INTERNACIONAL DO RIO DE JANEIRO/GALEÃO - ANTÔNIO CARLOS JOBIM.
ITEM | SERVIÇOS DA PSQ | FONTE DE PESQUISA | DESCRIÇÃO | UNID. | QUANT. | CUSTOS (R$)
|  | CÓDIGO |  |  |  | UNITÁRIO | TOTAL
02.00.000 |  |  | SERVIÇOS PRELIMINARES |  |  |  | 0
03.00.000 |  |  | FUNDAÇÕES E ESTRUTURAS |  |  |  | 0
04.00.000 |  |  | ARQUITETURA E URBANISMO |  |  |  | 0
05.00.000 |  |  | INSTALAÇÕES HIDROSSANITÁRIAS |  |  |  | 0
06.00.000 |  |  | INSTALAÇÕES ELÉTRICAS E ELETRÔNICAS |  |  |  | 0
07.00.000 |  |  | INSTALAÇÕES MECÂNICAS E DE UTILIDADES |  |  |  | 0
09.00.000 |  |  | SERVIÇOS COMPLEMENTARES |  |  |  | 0
10.00.000 |  |  | SERVIÇOS AUXILIARES E ADMINISTRATIVOS |  |  |  | 0
|  |  | TOTAL GERAL (R$) |  |  |  | 0
02.00.000 | 02.00.000 |  | SERVIÇOS PRELIMINARES
02.01.000 | 02.01.000 |  | CANTEIRO DE OBRAS
02.01.100 | 02.01.100 |  | Edificações de madeira (Fornecimento e Execução)
02.01.100.01 | 02.01.100.01 | 74242/1 | Escritório da Contratada | m² | 100 |  | 0
02.01.100.02 | 02.01.100.02 | 74242/1 | Escritório da Infraero | m² | 178 |  | 0
02.01.100.03 | 02.01.100.03 | 74242/1 | Almoxarifado | m² | 250 |  | 0
02.01.100.04 | 02.01.100.04 | 74242/1 | Cozinha e Refeitório | m² | 100 |  | 0
02.01.100.05 | 02.01.100.05 | 74242/1 | Vestiário e Sanitários | m² | 96 |  | 0
02.01.100.06 | 02.01.100.06 | 73803/1 | Central de Armação | m² | 60 |  | 0
02.01.100.07 | 02.01.100.07 | 73803/1 | Central de Carpintaria | m² | 70 |  | 0
02.01.100.08 | 02.01.100.08 | 73803/1 | Oficina Mecânica | m² | 50 |  | 0
02.01.200 | 02.01.200 |  | Ligações Provisórias
02.01.201 | 02.01.201 | 20712 | Rede de Água Potável | m | 100 |  | 0
02.01.202 | 02.01.202 | 73775/2 | Extintores de Água capacidade 2A | un | 12 |  | 0
02.01.203 | 02.01.203 | 73775/1 | Extintores de pó quimico capacidade 20BC | un | 4 |  | 0
02.01.204 | 02.01.204 | 20713 | Rede Elétrica em Baixa Tensão | m | 100 |  | 0
02.01.205 |  |  | Rede Telemática
02.01.205.01 | 02.01.205 | CP-3000 | Fornecimento, Instalação e testes de Cabo para instalação em rede interna, UTP, categoria 6A com 4 pares # 23 AWG, conforme descrito no item 4.1 do caderno de Especificações Técnicas, ref. Furukawa ou equivalente | m | 2000 |  | 0
02.01.205.02 | 02.01.206 | CP-3001 | Fornecimento, conectorização e Instalação de Tomada fêmea RJ-45 categoria 6A, conforme descrito no item 4.6 do caderno de Especificações Técnicas, ref. Furukawa ou equivalente | un | 50 |  | 0
02.01.205.03 | 02.01.207 | CP-3002 | Fornecimento e Instalação de Tampa para condulete de alumínio Ø 3/4", com 2 aberturas para acomodação de conectores RJ-45, conforme descrito no item 4.7 do caderno de Especificações Técnicas, ref. Daisa ou equivalente | un | 50 |  | 0
02.01.205.04 | 02.01.208 | 73861/8 | Fornecimento e Instalação de Caixa de ligação/passagem condulete tipo "E" sem rosca em alumínio para eletroduto de diâmetro de Ø 3/4" , conforme descrito no item 5.1.2 do caderno de Especificações Técnicas, ref. Daisa ou similar; | un | 50 |  | 0
02.01.205.05 | 02.01.209 | 72308 | Fornecimento e Instalação de Eletroduto de ferro galvanizado a fogo, semi pesado, Ø 3/4", em barras de 3 metros, com acessórios de suportação, fixação, derivação e conexão e montagem, conforme descrito no item 5.1.1 e 5.1.3 do caderno de Especificações Técnicas, ref. Thomeu ou similar; | m | 550 |  | 0
02.01.205.06 | 02.01.210 | CP-3005 | Fornecimento e Instalação de Rack metálico, padrão de 19" com 44 unidades padrão de altura, com porta frontal com fechadura e acessórios de conexão elétrica e montagem, conforme descrito no item 4.11 do caderno de Especificações Técnicas, ref. Taunus ou equivalente | un | 1 |  | 0
02.01.205.07 | 02.01.211 | CP-3006 | Fornecimento e Instalação de Patch Panel, padrão de 19", dotado de 24 portas RJ-45, com guia para cabos, conforme descrito no item 4.5 do caderno de Especificações Técnicas, ref. Furukawa ou equivalente | un | 4 |  | 0
02.01.205.08 | 02.01.212 | CP-3007 | Fornecimento e Instalação de Organizadores Horizontais para cabos para instalação em rack padrão de 19", conforme descrito no item 4.11.1 do caderno de Especificações Técnicas, ref. Furukawa ou equivalente | un | 5 |  | 0
02.01.205.09 | 02.01.213 | CP-3008 | Fornecimento e Instalação de Distribuidor ótico para cabo de fibras ópticas tipo monomodo, com 24 portas tipo ST, para instalação em rack padrão de 19", conforme descrito no item 4.10.1 do caderno de Especificações Técnicas, ref. Furukawa ou equivalente | un | 1 |  | 0
02.01.205.10 | 02.01.214 | CP-3009 | Fornecimento, Instalação, Configuração e Testes de Switch Secundário de borda para dados tipo IIA com 24 portas RJ-45 (10/100 Mbps) e 2 portas ópticas 1000BASE-SX , conforme descrito no item 4.13 do caderno de Especificações Técnicas, ref. 3com ou equivalente | cj | 1 |  | 0
02.01.205.11 | 02.01.215 | CP-3010 | Fornecimento, Instalação e testes de Cabo telefônico para instalação em rede interna, tipo CI-50-50 com 50 pares de condutores # 24 AWG, conforme descrito no item 4.2 do caderno de Especificações Técnicas, ref. Furukawa ou equivalente | m | 600 |  | 0
02.01.205.12 | 02.01.216 | CP-3011 | Fornecimento de Patch Cord flexível, tipo UTP, categoria 6A com 4 pares # 23 AWG, capa de proteção na cor azul, de 1,00 metro de comprimento com 01 conector macho tipo RJ-45 em cada extremidade, conforme descrito no item 4.8 do caderno de Especificações Técnicas, ref. Furukawa ou equivalente | un | 50 |  | 0
02.01.205.13 | 02.01.217 | CP-3012 | Fornecimento de Patch Cord flexível, de cabo óptico, monomodo , com 02 fibras de 1,50 metros de comprimento com 01 conector duplo tipo ST em cada extremidade, conforme descrito no item 4.9 do caderno de Especificações Técnicas, ref. Furukawa ou equivalente | un | 1 |  | 0
02.01.205.14 | 02.01.218 | 16134.8.5.1 | Fornecimento, Instalação e Identificação de Eletrocalha do tipo perfurada, em chapa de aço 16, tratada e galvanizada a fogo por imersão, com dimensões de 100 x 50 mm em barras de 3m, incluindo todos os acessórios para suportações, fixações, derivações, curvas, conexões e montagens, conforme descrito no item 5.1 do caderno de Especificações Técnicas, ref. Mopa ou similar; | m | 30 |  | 0
02.01.205.15 | 02.01.219 | CP-3014 | Fornecimento e instalação de cabo óptico monomodo de 4 fibras ópticas | m | 600 |  | 0
02.01.206 |  |  | Ar condicionado
02.01.206.1 | 02.01.220 | 74054/3 | Fornecimento e instalação de ar condicionado janela/parede 7000 BTUs | un | 20 |  | 0
02.01.300 | 02.01.300 |  | Acessos Provisórios (Fornecimento e Execução)
02.01.301 | 02.01.301 | 2S0223000 | Revestimento Primário das Vias internas do Canteiro de Obras com cascalho e brita, espessura 10cm | m² | 250 |  | 0
02.01.400 | 02.01.400 |  | Proteção e Sinalização
02.01.401 | 02.01.401 | 74220/1 | Fechamento em chapa de madeirit pintada, (isolamento de áreas) | m² | 2000 |  | 0
02.01.402 | 02.01.402 | 74142/1 | Cerca do Canteiro de Obras, com mourões de concreto, tela galvanizada de 2,00m de altura, com malha de 2" x 2", com fio nº 10 e com 3 fios de arame farpado | m² | 350 |  | 0
02.01.403 | 02.01.403 | 74209/1 | Placa de Obra em chapa de aço pintada de 3,00 x 6,00m, inclusive estrutura de madeira | un | 1 |  | 0
02.01.404 | 02.01.404 | 68054 | Portões | m² | 15 |  | 0
02.01.500 | 02.01.500 |  | Manutenção de Canteiro
02.01.500.01 | 02.01.500.01 | CP-0020 | Operação e manutenção de canteiro | cj x mês | 20.4 |  | 0
02.01.600 | 02.01.600 |  | Diversos (Fornecimento e Execução)
02.01.601 | 02.01.601 | 74242/1 | Portaria e Chapeira | m² | 20 |  | 0
02.01.602 | 02.01.602 | 73803-1 | Estacionamento Coberto | m² | 40 |  | 0
02.01.603 | 02.01.603 | 74242/1 | Guarita de Controle | m² | 10 |  | 0
02.01.700 | 02.01.700 |  | Mobilização e Desmobilização
02.01.701 | 02.01.701 | CP-0025 | Mobilização e Desmobilização de pessoal e equipamento | cj | 1 |  | 0
02.01.800 | 02.01.800 |  | Andaimes
02.01.801 | 02.01.801 | 73875/1 | Fornecimento de Andaimes | m/mês | 133500 |  | 0
02.02.000 | 02.02.000 |  | DEMOLIÇÃO
02.02.100 | 02.02.100 |  | Demolições Convencionais
02.02.110 | 02.02.110 |  | Demolição de concreto armado fundação
02.02.110.01 | 02.02.110.01 | 02220.8.4.1 | Demolição de Estruturas de Concreto Armado de Fundações | m³ | 5.22 |  | 0
02.02.110.02 | 02.02.110.02 | 22.02.06 | Carga do material de demolição | m³ | 5.22 |  | 0
02.02.110.03 | 02.02.110.03 | 22.03.05 | Transporte do material de demolição , para área de bota-fora, fora do sítio aeroportuário (considerado 20km) | m³ x Km | 104.4 |  | 0
02.02.110.04 | 02.02.110.04 | 29.03.01 | Espalhamento do material em bota-fora | m³ | 5.22 |  | 0
02.02.112 | 02.02.112 |  | Demolição de concreto armado estrutura
02.02.112.01 | 02.02.112.01 | 02220.8.4.1 | Demolição de Estruturas de Concreto Armado de Superestrutura | m³ | 308.4 |  | 0
02.02.112.02 | 02.02.112.02 | 22.02.06 | Carga do material de demolição | m³ | 308.4 |  | 0
02.02.112.03 | 02.02.112.03 | 22.03.05 | Transporte do material de demolição , para área de bota-fora, fora do sítio aeroportuário (considerado 20km) | m³ x Km | 6168 |  | 0
02.02.112.04 | 02.02.112.04 | 29.03.01 | Espalhamento do material em bota-fora | m³ | 308.4 |  | 0
02.02.140 | 02.02.140 |  | Vedações
Alvenarias
02.02.140.01 | 02.02.140.01 | 72214 | Demolição de alvenarias | m³ | 2240 |  | 0
02.02.140.02 | 02.02.140.02 | 22.02.06 | Carga do material de demolição | m³ | 2240 |  | 0
02.02.140.03 | 02.02.140.03 | 22.03.05 | Transporte do material de demolição , para área de bota-fora, fora do sítio aeroportuário (considerado 20km) | m³ x Km | 44800 |  | 0
02.02.140.04 | 02.02.140.04 | 29.03.01 | Espalhamento do material em bota-fora | m³ | 2240 |  | 0
Divisórias
02.02.140.05 | 02.02.140.05 | 72218 | Demolição de divisórias h=3,00m | m³ | 401.63 |  | 0
02.02.140.06 | 02.02.140.06 | 22.02.06 | Carga do material de demolição | m³ | 401.63 |  | 0
02.02.140.07 | 02.02.140.07 | 22.03.02/22.02.06 | Transporte e descarga de materiais para bota-fora dentro do sítio aeroportuário (distância considerada de 2,5 Km) : consiste dos materiais com interesse econômico da Infraero e materiais a serem reciclados por Cooperativas; | m³ x Km | 1004.08 |  | 0
Caixilhos
02.02.140.08 | 02.02.140.08 | 02225.8.8.1 | Retirada de portas existentes | unid. | 465 |  | 0
02.02.140.09 | 02.02.140.09 | 02225.8.2.1 | Retirada de caixilhos de vidro | m² | 2750.2 |  | 0
02.02.140.10 | 02.02.140.10 | 22.02.06 | Carga do material de demolição | m³ | 227.49 |  | 0
02.02.140.11 | 02.02.140.11 | 22.03.02/22.02.06 | Transporte e descarga de materiais para bota-fora dentro do sítio aeroportuário (distância considerada de 2,5 Km) : consiste dos materiais com interesse econômico da Infraero e materiais a serem reciclados por Cooperativas; | m³ x Km | 568.72 |  | 0
02.02.160 | 02.02.160 |  | Coberturas
02.02.160.01 | 02.02.160.01 | 72229/72231 | Retirada de estrutura e cobertura existente | m² | 20050 |  | 0
02.02.160.02 | 02.02.160.02 | 22.02.06 | Carga do material de demolição | m³ | 2005 |  | 0
02.02.160.03 | 02.02.160.03 | 22.03.05 | Transporte e descarga de materiais para bota-fora de cargas especiais, fora da área do sítio aeroportuário (considerado 20km) - telhas de amianto; | m³ x Km | 40100 |  | 0
02.02.150 | 02.02.150 |  | Demolição de Pisos
02.02.150.01 | 02.02.150.01 | 73801/2 | Demolição de pisos | m² | 7302.86 |  | 0
02.02.150.02 | 02.02.150.02 | 22.02.06 | Carga do material de demolição | m³ | 730.29 |  | 0
02.02.150.03 | 02.02.150.03 | 22.03.05 | Transporte do material de demolição , para área de bota-fora, fora do sítio aeroportuário (considerado 20km) | m³ x Km | 14605.72 |  | 0
02.02.150.04 | 02.02.150.04 | 29.03.01 | Espalhamento do material em bota-fora | m³ | 730.29 |  | 0
02.02.150.05 | 02.02.150.05 | 68053 | Aplicação de saco de aniagem com gesso e água, com aplicação posterior de tablados de madeira conforme a necessidade, em áreas de piso existente a ser protegido | m² | 33590 |  | 0
02.02.170 | 02.02.170 |  | Remoção de Revestimentos Cerâmicos e Pastilhas de Vidro em paredes
02.02.170.01 | 02.02.170.01 | 73896/1 | Remoção de revestimentos cerâmicos e pastilhas de vidro em paredes | m² | 600 |  | 0
02.02.170.02 | 02.02.170.02 | 22.02.06 | Carga do material de demolição | m³ | 30 |  | 0
02.02.170.03 | 02.02.170.03 | 22.03.05 | Transporte do material removido, para área de bota-fora. (considerado 20km) | m³ x km | 600 |  | 0
02.02.170.04 | 02.02.170.04 | 29.03.01 | Espalhamento do material em bota-fora | m³ | 30 |  | 0
Remoção de Revestimento em Lambri de Alumínio
02.02.170.05 | 02.02.170.05 | 02220.8.16.1 | Remoção dos lambris de alumínio | m² | 235 |  | 0
02.02.170.06 | 02.02.170.06 | 22.02.06 | Carga do material de demolição | m³ | 4.7 |  | 0
02.02.170.07 | 02.02.170.07 | 22.03.02/22.02.06 | Transporte e descarga de materiais para bota-fora dentro do sítio aeroportuário (distância considerada de 2,5 Km) : consiste dos materiais com interesse econômico da Infraero e materiais a serem reciclados por Cooperativas; | m³ x km | 11.75 |  | 0
Remoção de Laminados Melamínicos
02.02.170.08 | 02.02.170.08 | 72178 | Laminado melamínico em cores diversas, das paredes existentes, confoirme item de revestimentos de paredes | m² | 50 |  | 0
02.02.170.09 | 02.02.170.09 | 22.02.06 | Carga do material de demolição | m³ | 1 |  | 0
02.02.170.10 | 02.02.170.10 | 22.03.05 | Transporte e descarga do material de demolição , para área de bota-fora, fora do sítio aeroportuário (considerado 20km) | m³ x Km | 20 |  | 0
Forro
02.02.170.11 | 02.02.170.11 | 72234 | Retirada/Demolição de forros existentes (forro de gesso) | m² | 794 |  | 0
02.02.170.12 | 02.02.170.12 | 72238 | Retirada/Demolição do forro da marquise do piso Embarque | m² | 1971.25 |  | 0
02.02.170.13 | 02.02.170.13 | 22.02.06 | Carga do material de demolição | m³ | 138.2625 |  | 0
02.02.170.14 | 02.02.170.14 | 22.03.05 | Transporte do material de demolição , para área de bota-fora, fora do sítio aeroportuário (considerado 20km) | m³ x Km | 2765.25 |  | 0
02.02.170.15 | 02.02.170.15 | 29.03.01 | Espalhamento do material em bota-fora | m³ | 138.2625 |  | 0
02.02.170.16 | 02.02.170.16 | 72238 | Forro de placas ou lâminas metálicas retirada do forro existente a ser mantido | m² | 37524 |  | 0
02.02.170.17 | 02.02.170.17 | 72201/73948/6 | Forro de placas ou lâminas metálicas armazenamento e reinstalação do forro existente a ser mantido | m² | 26266.8 |  | 0
02.02.170.18 | 02.02.170.18 | 72238 | Forro em placas de fibra mineral / retirada do forro existente a ser mantido | m² | 9388 |  | 0
02.02.170.19 | 02.02.170.19 | 72201 | Forro em placas de fibra mineral , armazenamento e reinstalação do forro existente a ser mantido | m² | 6571.6 |  | 0
02.02.170.20 | 02.02.170.20 | CP-0042 | Forro de Placas de Fibra mineral / perda referente a reinstalação (30%) | m² | 2816.4 |  | 0
02.02.170.21 | 02.02.170.21 | CP-0043 | Forro de Placas ou lâminas metálicas/ perda referente a reinstalação (30%) | m² | 11257.2 |  | 0
02.02.170.22 | 02.02.170.22 | 22.02.06 | Carga do material de demolição | m² | 2345.6 |  | 0
02.02.170.23 | 02.02.170.23 | 22.03.05 | Transporte ida e volta para área de coberta, indicada pela fiscalização, dentro do sítio aeroportuário, distância considerada de 2,5 km, para armazenamento temporário | m³ x Km | 82096 |  | 0
02.02.180 | 02.02.180 |  | Demolição de Pavimentações
02.02.180.01 | 02.02.180.01 | 02220.8.4.1 | Demolição de calçadas | m³ | 750.3 |  | 0
02.02.180.02 | 02.02.180.02 | 22.02.06 | Carga do material de demolição | m³ | 750.3 |  | 0
02.02.180.03 | 02.02.180.03 | 22.03.05 | Transporte do material de demolição , para área de bota-fora, fora do sítio aeroportuário (considerado 20km) | m³ x km | 15006 |  | 0
02.02.180.04 | 02.02.180.04 | 29.03.01 | Espalhamento do material em bota-fora | m³ | 750.3 |  | 0
02.02.300 | 02.02.300 |  | Remoções
02.02.300.01 | 02.02.300.01 | CP-2160 | Remoção de corrimãos | m | 200 |  | 0
02.02.300.02 | 02.02.300.02 | 22.02.06 | Carga do material de demolição | m³ | 2 |  | 0
02.02.300.03 | 02.02.300.03 | 22.03.02/22.02.06 | Transporte e descarga de materiais de demolição para bota-fora dentro do sítio aeroportuário (distância considerada de 2,5 Km) : consiste dos materiais com interesse econômico da Infraero e materiais a serem reciclados por Cooperativas; | m³ x Km | 5 |  | 0
Remoção de Luminárias
02.02.300.04 | 02.02.300.04 | 73953/4 | Remoção, armazenamento em local coberto e Recolocação de Luminárias - • Luminária pendente de comprimento de 1200 mm da Itaim ou similar, código 4012.128. Corpo em chapa de aço tratada com acabamento em pintura eletrostática epoxi-pó na cor branca. Refletor em alumínio anodizado de alto brilho com pureza 99,85%. Alojamento do reator no corpo e instalação em perfilado através de duas suspensões tipo gancho de I-45 da Itaim ou similar, inclusos. Equipada com porta-lâmpada antivibratório em policarbotato, com trava de segurança e proteção contra aquecimento de contatos. Inclui: 01 (uma) lâmpada fluorescente tubular T5-28W-840 HE, rabicho mínimo de 2,00 metros, com cabo PP3X, 1,5 mm2, reator de partida rápida simples 1x28W - 220 V, alto fator de potência (0,98), com fluxo luminoso 100%, inclusive plug 2P + T e tomada 2P + T; | unid. | 373 |  | 0
02.02.300.05 | 02.02.300.05 | 73953/4 | Remoção, armazenamento em local coberto e Recolocação de Luminárias - • Luminária pendente de comprimento de 2498 mm da Itaim ou similar, código 4013.228. Corpo em chapa de aço tratada com acabamento em pintura eletrostática epoxi-pó na cor branca. Refletor em alumínio anodizado de alto brilho com pureza 99,85%. Alojamento do reator no corpo e instalação em perfilado através de duas suspensões tipo gancho de I-45 da Itaim ou similar, inclusos. Equipada com porta-lâmpada antivibratório em policarbonato, com trava de segurança e proteção contra aquecimento de contatos. Inclui: 02 (duas) lâmpadas fluorescentes tubulares T5-28W-840 HE, rabicho mínimo de 2,00 metros, com cabo PP3X, 1,5 mm2, reator de partida rápida simples 1x28W - 220 V, alto fator de potência (0,98), com fluxo luminoso 100%, inclusive plug 2P + T e tomada 2P + T; | unid. | 3300 |  | 0
02.02.300.06 | 02.02.300.06 | 73953/4 | Remoção, armazenamento em local coberto e Recolocação de Luminárias - Luminária de embutir em forro de gesso ou modulado tipo T com aba 25 mm, da ITAIM ref. 2750 ou similar. Corpo com refletor em chapa de aço tratada com acabamento em pintura eletrostática epóxi na cor branca, com trave de segurança e proteção contra aquecimentos contatos, 4 x T16 - 14W - Cod. 2750.414.100. Inclui lâmpadas fluorescente, rabicho com cabo PP 3x2,5 mm2, reatores de partida rápida duplo, plug 2P + T e tomada 2P + T; | unid. | 2380 |  | 0
02.02.300.07 | 02.02.300.07 | 73953/4 | Remoção, armazenamento em local coberto e Recolocação de Luminárias - • Bateria de Bloco Autônomo incluindo elementos de fixação e com capacidade para 02 lâmpadas fluorescentes tubulares T5-28W-840 HE, devendo conferir autonomia mínima de 30 minutos de iluminação | unid. | 124 |  | 0
02.02.300.08 | 02.02.300.08 | 22.02.06 | Carga do material de demolição | m³ | 64.45 |  | 0
02.02.300.09 | 02.02.300.09 | 22.03.02/22.02.06 | Transporte e descarga de materiais de demolição para bota-fora dentro do sítio aeroportuário (distância considerada de 2,5 Km) : para armazenamento temporário | m³ x Km | 341.67 |  | 0
02.02.300.10 | 02.02.300.10 | 22.03.02/22.02.06 | Transporte e descarga de materiais de demolição para bota-fora dentro do sítio aeroportuário (distância considerada de 2,5 Km) : para armazenamento temporário | m³ x km | 24.17 |  | 0
Remoção de Comunicação Visual
02.02.300.11 | 02.02.300.11 | CP-2156 | Remoção de todas as placas existentes | unid. | 1442 |  | 0
02.02.300.12 | 02.02.300.12 | 22.02.06 | Carga do material de demolição | m³ | 1730.4 |  | 0
02.02.300.13 | 02.02.300.13 | 22.03.02/22.02.06 | Transporte e descarga de materiais de demolição para bota-fora dentro do sítio aeroportuário (distância considerada de 2,5 Km) : para armazenamento temporário | m³ x km | 4326 |  | 0
Remoção de Louças Sanitárias
02.02.300.14 | 02.02.300.14 | CP-2157 | Remoção de peças de louças sanitárias indicadas em projeto | un | 254 |  | 0
02.02.300.15 | 02.02.300.15 | 22.02.06 | Carga do material de demolição | m³ | 87.12 |  | 0
02.02.300.16 | 02.02.300.16 | 22.03.02/22.02.06 | Transporte e descarga de materiais de demolição para bota-fora dentro do sítio aeroportuário (distância considerada de 2,5 Km) : para armazenamento temporário | m³ x km | 217.81 |  | 0
Remoção de Balcões
02.02.300.17 | 02.02.300.17 | CP-2158 | Remoção dos balcões indicadas em projeto | un | 103 |  | 0
02.02.300.18 | 02.02.300.18 | 22.02.06 | Carga do material de demolição | m³ | 123.6 |  | 0
02.02.300.19 | 02.02.300.19 | 22.03.02/22.02.06 | Transporte e descarga de materiais de demolição para bota-fora dentro do sítio aeroportuário (distância considerada de 2,5 Km) : consiste dos materiais com interesse econômico da Infraero e materiais a serem reciclados por Cooperativas; | m³ x km | 309 |  | 0
02.02.320 | 02.02.320 |  | Remoções de redes hidráulicas, elétricas e de utilidades
02.02.320.01 | 02.02.320.01 | CP-2192 | Remoção de instalações elétricas e eletrônicas | eq. x mês | 90 |  | 0
02.02.320.02 | 02.02.320.02 | CP-2193 | Remoção de instalações hidráulicas | eq. x mês | 45 |  | 0
02.02.320.03 | 02.02.320.03 | CP-2194 | Remoção de instalações mecânicas | eq. x mês | 60 |  | 0
02.02.320.04 | 02.02.320.04 | CP-2195 | Carga e Transporte de materiais para bota-fora dentro do sítio aeroportuário (distância considerada de 2,5 Km) : consiste dos materiais com interesse econômico da Infraero e materiais a serem reciclados por Cooperativas; | viagem | 550 |  | 0
02.02.320.05 | 02.02.320.05 | CP-2196 | Carga e Transporte de materiais para bota-fora de cargas especiais, fora da área do sítio aeroportuário (considerado 20km) - manta de lã de vidro, isopor (isolamento térmico dos dutos de ar condicionado), espuma de pulioretano, filtros de ar condicionado. | viagem | 150 |  | 0
Remoção de Escadas Rolantes
02.02.320.06 | 02.02.320.06 | CP-2197 | Remoção de escadas rolantes indicadas em projeto inclusive carga e transporte e descarga distância de 2,5km | unid. | 12 |  | 0
|  |  | TOTAL ITEM 02.00.000 |  |  |  | 0
03.00.000 | 04.00.000 |  | FUNDAÇÕES E ESTRUTURAS
03.01.000 | 04.01.000 |  | FUNDAÇÕES
03.01.100 | 04.01.100 |  | Escavação de Valas
03.01.100.01 | 04.01.100.01 | 73965/11 | Escavação de Valas Manual | m³ | 625.1 |  | 0
03.01.100.02 | 04.01.100.02 | 5622 | Regularização e Apiloamento de fundo de vala | m² | 118.9 |  | 0
03.01.100.03 | 04.01.100.03 | 74015/1 | Reaterro Compactado | m³ | 389.6 |  | 0
03.01.100.04 | 04.01.100.04 | 22.03.05 | Carga e transporte de material até 20 km | m³ | 235.5 |  | 0
03.01.400 |  |  | Fundações Profundas
03.01.460 |  |  | Tubulões com escavação mecanizada (perfuratriz)
03.01.460.01 | 04.01.100.08 | 73701 | Abertura de Fuste de Tubulão a Céu Aberto | m³ | 62.3 |  | 0
03.01.460.02 | 04.05.130.02 | 74004/2 | Fornecimento e Aplicação de Concreto para Tubulões a Céu Aberto (fck=30MPa) | m³ | 62.3 |  | 0
03.01.460.03 | 04.05.120.01 | 74254/2 | Fornecimento, Dobra e Montagem de Aço CA-50 | kg | 4984 |  | 0
03.01.460.04 | 04.01.100.04 | 22.03.05 | Carga e transporte de material até 20 km | m³ | 62.3 |  | 0
03.01.500 |  |  | Blocos de Fundação
03.01.501 | 04.05.100.01 | 74115/1 | Fornecimento, transporte, lançamento, adensamento, acabamento e cura - Lastro de Concreto (fck=10 MPa) | m³ | 7 |  | 0
03.01.502 | 04.05.100.01 | 74007/1 | Forma plana comum p/ fundações | m² | 203.4 |  | 0
03.01.503 | 04.05.120.01 | 74254/2 | Fornecimento, Dobra e Montagem de Aço CA-50 | kg | 16108.47 |  | 0
03.01.504 | 04.05.130.01 | 74004/2 | Fornecimento e Aplicação de Concreto (fck=30MPa) | m³ | 201.3 |  | 0
03.02.000 | 04.03.000 |  | ESTRUTURAS DE CONCRETO
03.02.100 | 04.03.100 |  | Concreto Armado
03.02.100.01 | 04.03.110.01 | 74075/7 | Forma plana para estruturas de concreto, fornecimento e aplicação | m² | 5693.16 |  | 0
03.02.100.02 | 04.03.110.04 | CP-0064 | Cimbramento tubular metálico | m³ | 8579.96 |  | 0
03.02.100.03 | 04.03.120.01 | 74254/2 | Fornecimento, Corte, Dobra e Montagem de Aço CA-50 | kg | 67237.25 |  | 0
03.02.100.04 | 04.05.130.01 | 74004/2 | Fornecimento e Aplicação de Concreto (fck=30MPa) | m³ | 638.94 |  | 0
03.02.100.05 | 04.03.310.01 | CP-0067 | Reforço estrutural com fibra de carbono - CFC - Mbrace CF-530 | m² | 37.4 |  | 0
03.03.000 | 04.05.000 |  | ESTRUTURAS METÁLICAS
03.03.100 | 04.05.100 |  | Estrutura Metálica Completa - TPS (Fornecimento e Instalação)
03.03.100.01 | 04.05.100.01 | CP-0068 | Estrutura Metálica Completa (perfis tubulares, Perfis, laminados, chapas) em aço conforme especificado, incluindo pintura conforme especificação técnica, fabricação, armazenagem, montagem, inspeção e fiscalização e Estrutura auxiliar para fechamentos, fixação dos vidros, incluindo pintura conforme especificação técnica (ASTM A36, ASTM A572 GR50 E ASTM A120) | kg | 56069.91 |  | 0
03.03.100.02 | 04.05.400.01 | 0226 | Chapa Xadrez 1/4" - ASTM - A36 | kg | 5092 |  | 0
03.03.300 | 04.05.200 |  | Dispositivos de Ligação
03.03.300.01 | 04.05.200.01 | 03933.8.4.2 | Chumbadores Químico HVA Ø 1/2" | un | 364 |  | 0
03.03.300.02 | 04.05.200.02 | 03933.8.4.1 | Chumbadores Químico HVA Ø 5/8" | un | 192 |  | 0
03.03.300.03 | 04.05.400.02 | 72271 | Conector Ø 1/2" - Tipo STUD-BOLT | un | 587 |  | 0
03.03.300.04 | 04.05.200.03 | 03933.8.4.3 | Chumbadores Químico HVA f 3/4" | un | 48 |  | 0
03.03.300.05 | 04.05.200.04 | 03933.8.4.3 | Chumbadores Químico HVA f 7/8" | un | 48 |  | 0
|  |  | TOTAL ITEM 03.00.000 |  |  |  | 0
04.00.000 | 04.00.000 |  | ARQUITETURA E URBANISMO
04.01.000 | 04.01.000 |  | ARQUITETURA
04.01.100 | 04.01.100 |  | Paredes (Fornecimento e Execução)
04.01.105 | 04.01.105 |  | Alvenaria de blocos de Concreto (Fornecimento e Execução)
04.01.105.01 | 04.01.105.01 | 73998/4 | Alvenaria em bloco de concreto 14cm x 19cm x 39cm, ref Glasser ou similar. | m² | 8069.86 |  | 0
04.01.105.02 | 04.01.105.02 | 73998/6 | Alvenaria em bloco de concreto 19cm x 19cm x 39cm, ref Glasser ou similar. | m² | 6045.77 |  | 0
04.01.110 | 04.01.110 |  | Alvenaria de Blocos de Vidro (Fornecimento e Execução)
04.01.110.01 | 04.01.110.01 | 72139 | Fechamento em blocos de vidro translúcido "Seves" ou equivalente técnico normatizado, duplo ondulado, incolor dimensões 19x19x8cm assentes com junta prumo | m² | 6 |  | 0
04.01.117 | 04.01.117 |  | Divisórias revestida com laminado melamínico (Fornecimento e Execução)
04.01.117.01 | 04.01.117.01 | CP-0076 | Divisória esp=70mm, ref.: piso/teto da Stok Office ou equivalente, com estrutura em montantes de alumínio pintados, cor cinza, tampas de saque frontal, painéis de madeira aglomerada com esp=15mm, revestidos com laminado texturizado cor cinza claro, incluindo eventuais estruturas de suporte, portas, etc. | m² | 400 |  | 0
04.01.121 | 04.01.121 |  | Divisórias de Gesso (Fornecimento e Execução)
04.01.121.01 | 04.01.121.01 | CP-0093A | Parede em divisória de gesso acartonado, tipo Drywall, espessura de 10cm, com estrutura em perfilados de aço zincado, constituída por guias e montantes, sobre as quais serão fixadas as placas de gesso esp. 12,5mm, incluindo acessórios de fixação | m² | 1190 |  | 0
04.01.124 | 04.01.124 |  | Divisórias e Tapa-vista em Painéis Estruturais (Fornecimento e Execução)
04.01.124.01 | 04.01.124.01 | CP-0090 | Divisórias nos banheiros em laminado estrutural, cor Gelo L106, com ferragens em latão, painel TS10mm, Neocon Sistem ou equivalente técnico. | m² | 272.92 |  | 0
04.01.124.02 | 04.01.124.02 | CP-0091 | Tapa vista de mictório em laminado estrutural, cor Gelo L106, com ferragens em latão, painel TS10mm, 80x40cm, Neocon Sistem ou equivalente técnico. | un | 21 |  | 0
04.01.124.03 | 04.01.124.03 | 74139/1 | Portas para divisórias de banheiro em laminado estrutural, cor gelo, com ferragens em latão, painel TS10mm, Neocon Sistem ou equivalente técnico - 0,60x1,70m. | un | 47 |  | 0
04.01.124.04 | 04.01.124.04 | 74139/1 | Portas para divisórias de banheiro em laminado estrutural, cor gelo, com ferragens em latão, painel TS10mm, Neocon Sistem ou equivalente técnico - 1,00x1,80m. | un | 5 |  | 0
04.01.200 | 04.01.200 |  | Esquadrias
04.01.200.01 | 04.01.200.01 | CP-0094 | Porta dupla F1 (160 x 230) | un | 4 |  | 0
Porta com folhas de abrir nas dimensões 1,60 x 2,30m, com marco em chapa de aço galvanizada e folha com estrutura em perfis de aço chapeada nas duas faces com chapa lisa e acabamento em pintura esmalte sintético cor gelo.
04.01.200.02 | 04.01.200.02 | CP-0095 | Porta dupla F2 (240 x 230) | un | 2 |  | 0
Porta com folhas de correr nas dimensões 2,40 x 2,30m, com marco em chapa de aço galvanizada e folha com estrutura em perfis de aço chapeada nas duas faces com chapa lisa e acabamento em pintura esmalte sintético cor gelo.
04.01.200.03 | 04.01.200.03 | CP-0096 | Porta dupla F3 (235 x210) | un | 3 |  | 0
Porta com folhas de abrir e laterais fixas nas dimensões 2,35 x 2,10m, com marco em chapa de aço galvanizada e folha com estrutura em perfis de aço chapeada nas duas faces com chapa lisa e acabamento em pintura esmalte sintético cor gelo.
04.01.200.04 | 04.01.200.04 | CP-0097 | Porta F4 (200 x1.05) | un | 12 |  | 0
Porta com folhas de abrir (tipo camarão), nas dimensões 2,00 x 1,05m, com marco em chapa de aço galvanizado e folha com estrutura em perfis de aço, chapeada nas duas faces com chapa lisa acabamento em pintura esmalte sintético acetinado cor gelo.
04.01.200.05 | 04.01.200.05 | CP-0099 | Porta dupla F5 (160 x210) | un | 15 |  | 0
Porta com folhas de abrir nas dimensões 1,60 x 2,10m, com marco em chapa de aço galvanizada e folha com estrutura em perfis de aço chapeada nas duas faces com chapa lisa e acabamento em pintura esmalte sintético cor gelo.
04.01.200.06 | 04.01.200.06 | CP-0100 | Porta dupla F6 (200 x210) | un | 2 |  | 0
Porta com folhas de abrir nas dimensões 2,00 x 2,10m, com marco em chapa de aço galvanizada e folha com estrutura em perfis de aço chapeada nas duas faces com chapa lisa e acabamento em pintura esmalte sintético cor gelo.
04.01.200.07 | 04.01.200.07 | CP-0101 | Porta dupla F7 (150x210) | un | 8 |  | 0
Porta com folhas de abrir nas dimensões 1,50 x 2,10m, com marco em chapa de aço galvanizada e folha com estrutura em perfis de aço chapeada nas duas faces com chapa lisa e acabamento em pintura esmalte sintético cor gelo.
04.01.200.08 | 04.01.200.08 | CP-0102 | Porta F8 (080x210) | un | 8 |  | 0
Porta com folhas de abrir nas dimensões 0,80 x 2,10m, com marco em chapa de aço galvanizada e folha com estrutura em perfis de aço chapeada nas duas faces com chapa lisa e acabamento em pintura esmalte sintético cor gelo.
04.01.200.09 | 04.01.200.09 | CP-0103 | Porta F9 (120x217) | un | 3 |  | 0
Porta com folhas de abrir nas dimensões 1,20 x 2,17m, com guarnição em chapa de aço inoxidável e folha com estrutura em perfis de aço chapeada, chapeada nas duas faces com chapa de aço inoxidável escovado esp. 1,0mm.
04.01.200.10 | 04.01.200.10 | 73933/2 E 02225.8.2.1 | Porta dupla EER (120 x2,10) | un | 9 |  | 0
Remoção e reinstalação de esquadria existente - Porta com folhas de abrir nas dimensões 1,20 x 2,10m, com marco em chapa de aço galvanizada e folha com estrutura em perfis de aço chapeada nas duas faces com chapa lisa e acabamento em pintura esmalte sintético cor gelo.
04.01.218 | 04.01.218 |  | Esquadrias de Alumínio (Fornecimento e Instalação)
04.01.218.01 | 04.01.218.01 | 74067/4 | A1 - Caixilho de alumínio INTERNO com Vidro laminado Bronze (10mm), conforme especificado - 55,59 x 2,30m e preenchimento dos vazios, com lã de rocha densidade 80kg/m³ | cj | 1 |  | 0
04.01.218.02 | 04.01.218.02 | 74067/4 | A2 - Caixilho de alumínio INTERNO com Vidro laminado Bronze (10mm), conforme especificado - 68,26 x 2,30m e preenchimento dos vazios, com lã de rocha densidade 80kg/m³ | cj | 1 |  | 0
04.01.218.03 | 04.01.218.03 | 74067/4 | A3 - Caixilho de alumínio INTERNO com Vidro laminado Bronze (10mm), conforme especificado - 78,80 x 2,30m e preenchimento dos vazios, com lã de rocha densidade 80kg/m³ | cj | 1 |  | 0
04.01.218.04 | 04.01.218.04 | 74067/4 | A4 - Caixilho de alumínio INTERNO com Vidro laminado Bronze (10mm), conforme especificado - 55,59 x 2,30m e preenchimento dos vazios, com lã de rocha densidade 80kg/m³ | cj | 1 |  | 0
04.01.218.05 | 04.01.218.05 | 74067/4 | A5 - Caixilho de alumínio INTERNO com Vidro laminado Bronze (8mm), conforme especificado - 15,50 x 2,65m e preenchimento dos vazios, com lã de rocha densidade 80kg/m³ | cj | 3 |  | 0
04.01.218.06 | 04.01.218.06 | 74067/4 | A6 - Caixilho de alumínio INTERNO com Vidro laminado Bronze (8mm), conforme especificado - 7,37 x 2,30m. Automáticas, e preenchimento dos vazios, com lã de rocha densidade 80kg/m³ | cj | 9 |  | 0
04.01.218.07 | 04.01.218.07 | 74067/4 | A7 - Caixilho de alumínio INTERNO com Vidro laminado Bronze (10mm), conforme especificado - 3,64 x 2,30m e preenchimento dos vazios, com lã de rocha densidade 80kg/m³ | cj | 6 |  | 0
04.01.218.08 | 04.01.218.08 | 74067/4 | A8 - Caixilho de alumínio INTERNO com Vidro laminado Bronze (14mm), conforme especificado - 8,25 x 2,90m. Automáticas, e preenchimento dos vazios, com lã de rocha densidade 80kg/m³ | cj | 6 |  | 0
04.01.218.09 | 04.01.218.09 | 74067/4 | A9 - Conjunto de caixilhos fixos em perfis de alumínio anodizado natural acetinado pele de vidro sistema estrutural glazing linha Cittá da "Alcoa" ou equivalente com vidro laminado bronze espessura 14mm com vãos para portas automáticas com abertura antipânico dimensões 4.80X2.30m, exclusive e preenchimento dos vazios com lã de rocha densidade 80kg/m³ - 44,70x2,90m | cj | 1 |  | 0
04.01.218.10 | 04.01.218.10 | 74067/4 | A10 - Conjunto de caixilhos fixos em perfis de alumínio anodizado natural acetinado pele de vidro sistema estrutural glazing linha Cittá da "Alcoa" ou equivalente com vidro laminado bronze espessura 14mm com vãos para portas automáticas com abertura antipânico dimensões 4.80X2.30m, exclusive e preenchimento dos vazios com lã de rocha densidade 80kg/m³ - 47,20x2,90m | cj | 1 |  | 0
04.01.218.11 | 04.01.218.11 | 74067/4 | A11 - Caixilho de alumínio INTERNO com Vidro laminado Bronze (14mm), conforme especificado - 7,15 x 2,90m. Automáticas, e preenchimento dos vazios, com lã de rocha densidade 80kg/m³ | cj | 1 |  | 0
04.01.218.12 | 04.01.218.12 | 74067/4 | A12 - Caixilho de alumínio INTERNO com Vidro laminado Bronze (8mm), conforme especificado - 7,76 x 2,30m. Automáticas | cj | 6 |  | 0
04.01.218.13 | 04.01.218.13 | 74067/4 | A13 - Conjunto de caixilhos fixos e folhas de correr em perfis de alumínio anodizado natural acetinado linha 42 da "Alcoa" ou equivalente com vidro laminado incolor espessura 8mm - 24,00x2,18m | cj | 1 |  | 0
04.01.218.14 | 04.01.218.14 | 74067/4 | A14 - Conjunto de caixilhos fixos e folhas de correr em perfis de alumínio anodizado natural acetinado linha 42 da "Alcoa" ou equivalente com vidro laminado incolor espessura 8mm - 23,70x2,18m | cj | 1 |  | 0
04.01.218.15 | 04.01.218.15 | 74067/4 | A15 - Complemento de caixilho fixo em perfis de alumínio anodizado natural linha especial idêntica à existente com vidro laminado bronze espessura 14mm e preenchimento dos vazios com lã de rocha densidade 80kg/m³ - 2,32x2,47m | un | 9 |  | 0
04.01.218.16 | 04.01.218.16 | 74067/4 | A16 - Caixilho fixo em perfis de alumínio anodizado natural acetinado linha 42 com vidro incolor espessura 6mm - 1,00x1,10m | un | 3 |  | 0
04.01.218.17 | 04.01.218.17 | CP-0077 | DV1 - Divisória com estrutura em perfis de alumínio com acabamento em pintura eletrostática a pó na Cor: Branca (N9) e vidro temperado incolor esp=10mm, 2,57x2,40m | m² | 185.04 |  | 0
04.01.218.18 | 04.01.218.18 | CP-0078 | DP1 - Porta de correr com estrutura em perfis de alumínio com acabamento em pintura eletrostática a pó na Cor: Branca (N9) e vidro temperado incolor esp=10mm, 7,77x2,10m | m² | 261.07 |  | 0
04.01.218.19 | 04.01.218.19 | CP-0079 | DV2 - Divisória com estrutura em perfis de alumínio com acabamento em pintura eletrostática a pó na Cor: Branca (N9) e vidro temperado incolor esp=10mm, 10,19x2,40m | m² | 587.52 |  | 0
04.01.218.20 | 04.01.218.20 | CP-0080 | DV3 - Divisória com estrutura em perfis de alumínio com acabamento em pintura eletrostática a pó na Cor: Branca (N9) e vidro temperado incolor esp=10mm, 2,12x2,18m | m² | 9.22 |  | 0
04.01.218.21 | 04.01.218.21 | CP-0081 | DV4 - Divisória com estrutura em perfis de alumínio com acabamento em pintura eletrostática a pó na Cor: Branca (N9) e vidro temperado incolor esp=10mm, 1,33x2,40m | m² | 6.38 |  | 0
04.01.218.22 | 04.01.218.22 | CP-0082 | DV5 - Divisória com estrutura em perfis de alumínio com acabamento em pintura eletrostática a pó na Cor: Branca (N9) e vidro temperado incolor esp=10mm, 14,90x2,40m | m² | 35.6 |  | 0
04.01.218.23 | 04.01.218.23 | CP-0083 | DV6 - Divisória com estrutura em perfis de alumínio com acabamento em pintura eletrostática a pó na Cor: Branca (N9) e vidro temperado incolor esp=10mm, 4,65x2,18m | m² | 10.14 |  | 0
04.01.218.24 | 04.01.218.24 | CP-0084 | DV7 - Divisória com estrutura em perfis de alumínio com acabamento em pintura eletrostática a pó na Cor: Branca (N9) e vidro temperado incolor esp=10mm, 8,58x2,40m | m² | 20.59 |  | 0
04.01.218.25 | 04.01.218.25 | CP-0085 | DV8 - Divisória com estrutura em perfis de alumínio com acabamento em pintura eletrostática a pó na Cor: Branca (N9) e vidro temperado incolor esp=10mm, 6,49x2,40m | m² | 31.16 |  | 0
04.01.218.26 | 04.01.218.26 | CP-0086 | DV9 - Divisória com estrutura em perfis de alumínio com acabamento em pintura eletrostática a pó na Cor: Branca (N9) e vidro temperado incolor esp=10mm, 4,16x1,40m | m² | 11.64 |  | 0
04.01.218.27 | 04.01.218.27 | CP-0087 | DV10 - Divisória com estrutura em perfis de alumínio com acabamento em pintura eletrostática a pó na Cor: Branca (N9) e vidro temperado incolor esp=10mm, 8,50x2,40m | m² | 20.4 |  | 0
04.01.218.28 | 04.01.218.28 | CP-0088 | DV12A - Porta de correr com estrutura em perfis de alumínio com acabamento em pintura eletrsotática a pó na Cor: Branca (N9) e vidro temperado incolor esp=10mm, 8,20x2,10m | m² | 451.21 |  | 0
04.01.218.29 | 04.01.218.29 | 68050 | Porta de correr (420 x 218) | un | 1 |  | 0
Porta de correr folha dupla, em aluminio nas dimensões 4,20 x 2,18. Trilhos superior e inferior com fechadura, conforme detalhamento específico, inclusive ferragens.
04.01.218.30 | 04.01.218.30 | 68050 | Porta de correr (100 x 215) | un | 1 |  | 0
Porta de correr folha dupla, em aluminio nas dimensões 1,00 x 2,15. Trilhos superior e inferior com fechadura, conforme detalhamento específico, inclusive ferragens.
04.01.218.31 | 04.01.218.31 | 74071/1 | Porta fixa T1 (2020 x 217) | un | 1 |  | 0
Conjunto de vidros fixos temperado bronze esp. 10mm
04.01.218.32 | 04.01.218.32 | 74071/1 | Porta fixa T2 (2020 x 217) | un | 2 |  | 0
Conjunto de vidros fixos temperado bronze esp. 10mm
04.01.218.33 | 04.01.218.33 | 74071/1 | Porta automática T3 (2147 x 217) | un | 1 |  | 0
Conjunto de vidros fixos temperado bronze espessura 10mm com vão para porta automática com abertura antipânico dimensões 5,00x2,17m, exclusive
04.01.218.34 | 04.01.218.34 | 74071/1 | Porta automática T4 (2147 x 217) | un | 2 |  | 0
Conjunto de vidros fixos temperado bronze espessura 10mm com vão para porta automática com abertura antipânico dimensões 5,00x2,17m, exclusive
04.01.218.35 | 04.01.218.35 | 74071/1 | Porta de abrir T5 (100 x 215) | un | 1 |  | 0
Porta com folhas de abrir em vidro temperado bronze esp. 10mm
04.01.218.36 | 04.01.218.36 | 74071/1 | Porta de abrir T6 (200 x 215) | un | 3 |  | 0
Porta com folhas de abrir em vidro temperado bronze esp. 10mm
04.01.218.37 | 04.01.218.37 | 68050 | Porta de correr T7 (398 x 217) | un | 2 |  | 0
Conjunto de vidro fixo e porta com folhas de correr nas dimensões 3,98 x 2,17 em vidro temperado bronze esp=10mm. Trilhos superior e inferior com fechadura, conforme detalhamento específico, inclusive ferragens.
04.01.218.38 | 04.01.218.38 | 68050 | Porta de correr T8 (398 x 217) | un | 1 |  | 0
Conjunto de vidro fixo e porta com folhas de correr nas dimensões 3,98 x 2,17 em vidro temperado bronze esp=10mm. Trilhos superior e inferior com fechadura, conforme detalhamento específico, inclusive ferragens.
04.01.218.39 | 04.01.218.39 | 74071/1 | Porta de abrir T9 (224 x 216) | un | 1 |  | 0
Conjunto de vidro fixo e porta com folhas de abrir nas dimensões 2,24 x 2,16 em vidro temperado serigrafado fosco esp=10mm.
04.01.218.40 | 04.01.218.40 | 68050 | Porta de correr T10 (100 x 280) | un | 2 |  | 0
Conjunto de vidro fixo e porta com folhas de abrir nas dimensões 1,00 x 2,68 em vidro temperado serigrafado fosco esp=10mm.
04.01.218.41 | 04.01.218.41 | 68050 | Porta de correr T11 (824 x 218) | un | 3 |  | 0
Conjunto de vidro fixo e porta com folhas de abrir nas dimensões 8,24 x 2,18 em vidro temperado bronze esp=10mm, com perfil de alumínio anodizado natural somente no perímetro do vão.
04.01.218.42 | 04.01.218.42 | 68050 | Porta de correr T12 (824 x 218) | un | 2 |  | 0
Conjunto de vidro fixos nas dimensões 8,24 x 2,18 em vidro temperado bronze esp=10mm, com perfil de alumínio anodizado natural somente no perímetro do vão.
04.01.218.43 | 04.01.218.43 | 74071/1 | Porta de abrir T13 (100 x 215) | un | 1 |  | 0
Porta com folha de abrir em vidro temperado serigrafado fosco esp. 10mm
04.01.229 | 04.01.229 |  | Portas de Madeira (Fornecimento e Instalação)
04.01.229.01 | 04.01.229.01 | 73910/4 | Porta de abrir M1 (72 x 210) | un | 15 |  | 0
Porta com folha de abrir encabeçada em madeira maciça, nas dimensões 0,72 x 2,10m, com estrutura costelada contraplacada em compensado de cedro, esp=35mm, revestida com laminado melamínico texturizado "fórmica" cor gelo 106 e guarnição em perfis de alumínio anodizado com perfil "U" de alumínio.
04.01.229.02 | 04.01.229.02 | 73910/5 | Porta de abrir M2 (82 x 210) | un | 157 |  | 0
Porta com folha de abrir encabeçada em madeira maciça, nas dimensões 0,82 x 2,10m, com estrutura costelada contraplacada em compensado de cedro, esp=35mm, revestida com laminado melamínico texturizado "fórmica" cor gelo 106 e guarnição em perfis de alumínio anodizado com perfil "U" de alumínio.
04.01.229.03 | 04.01.229.03 | 73910/4 | Porta de abrir M2A (72 x 210) | un | 2 |  | 0
Porta com folha de abrir e bandeira encabeçada em madeira maciça com estrutura costelada contraplacada em compensado de cedro, espessura total de 35mm, revestida com laminado melamínico texturizado "Fórmica" cor 106 gelo e guarnição em perfis de alumínio anodizado natural acetinado, arremate em todo topo da folha com perfil "U" de alumínio - 0,70x2,10m (0,20m)
04.01.229.04 | 04.01.229.04 | 73910/5 | Porta de abrir M2A (82 x 210) | un | 4 |  | 0
Porta com folha de abrir e bandeira encabeçada em madeira maciça com estrutura costelada contraplacada em compensado de cedro, espessura total de 35mm, revestida com laminado melamínico texturizado "Fórmica" cor 106 gelo e guarnição em perfis de alumínio anodizado natural acetinado, arremate em todo topo da folha com perfil "U" de alumínio - 0,80x2,10m (0,60m)
04.01.229.05 | 04.01.229.05 | 73910/7 | Porta de abrir M3 (92 x 210) | un | 14 |  | 0
Porta com folha de abrir encabeçada em madeira maciça, nas dimensões 0,92 x 2,10m, com estrutura costelada contraplacada em compensado de cedro, esp=35mm, revestida com laminado melamínico texturizado "fórmica" cor gelo 106 e guarnição em perfis de alumínio anodizado com perfil "U" de alumínio.
04.01.229.06 | 04.01.229.06 | 73910/7 | Porta de abrir M3A (92 x 210) | un | 7 |  | 0
Porta com folha de abrir encabeçada em madeira maciça, nas dimensões 0,92 x 2,10m, com estrutura costelada contraplacada em compensado de cedro, esp=35mm, revestida com laminado melamínico texturizado "fórmica" cor gelo 106 e guarnição em perfis de alumínio anodizado com perfil "U" de alumínio. Com barra antipânico.
04.01.229.07 | 04.01.229.07 | 73910/11 | Porta de abrir M4 (1,60 x 210) | un | 5 |  | 0
Porta com folha de abrir encabeçada em madeira maciça, nas dimensões 1,60 x 2,10m, com estrutura costelada contraplacada em compensado de cedro, esp=35mm, revestida com laminado melamínico texturizado "fórmica" cor gelo 106 e guarnição em perfis de alumínio anodizado com perfil "U" de alumínio. Com barra antipânico.
04.01.300 | 04.01.300 |  | VIDROS E PLÁSTICOS
04.01.300.01 | 04.01.300.01 | CP-0123 | Divisória em vidro temperado jateado espessura 10mm dim 2.40 x 1.60m, inclusive fixação (fraldários) | m² | 11.54 |  | 0
04.01.400 | 04.01.400 |  | COBERTURA E FECHAMENTO LATERAL
04.01.410 | 04.01.410 |  | Telhas Compostas Termo-Acústicas (Fornecimento e Instalação)
04.01.410.01 | 04.01.410.01 | CP-0124 | Cobertura com telhas duplas de aço galvanizado pré-pintado na cor cinza-claro, perfil trapezoidal, altura 40mm, com isolamento acústico em poliuretano rígido expandido espessura 30mm. Incluindo rufos, contra-rufos e cumeeiras | m² | 21824.06 |  | 0
04.01.415 | 04.01.415 |  | Peças complementares de apoio metálicas (Fornecimento e Instalação)
04.01.415.01 | 04.01.415.01 | CP-0130 | Estrutura completa em perfil de aço, para fixação de cobertura em telhas duplas de aço galvanizado, incluindo fixação sobre pontaletes de blocos de concreto existentes | m | 16500 |  | 0
04.01.416 | 04.01.416 |  | Domus (Fornecimento e Instalação)
04.01.416.01 | 04.01.416.01 | CP-0125 | Clarabóia com perfil de alumínio Strutural Glazing acabamento em pintura eletrostática a pó, cor branca e vidro temperado laminado duplo, cor azul (12,76 + 16 + 12,76mm), composto por vidro externo - 6mm temperado + 2 PVB (0,76mm) + 6mm temperado, cor azul. Câma de ar 16mm, vidro intrno 6mm Float + 2 PVB (0,76mm) + 6mm Float, incolor; fixados com siliconte estrutural; Dimensões: 10,95 x 7,75m, i=13% | m² | 246.02 |  | 0
04.01.416.02 | 04.01.416.02 | CP-0126 | Clarabóia com perfis estrutura de alumínio, Strutural Glasing, acabamento em pintura eletrostática a pó, cor branca e vidro temperado laminado duplo, cor azul (12,76 + 16 + 12,76mm); fixados com siliconte estrutural Dimensões: 20,20 x 17,30, i=17% | m² | 643.95 |  | 0
04.01.416.03 | 04.01.416.03 | CP-0127 | Clarabóia com perfis estrutura de alumínio, Strutural Glasing, acabamento em pintura eletrostática a pó, cor branca e vidro temperado laminado duplo, cor azul (12,76 + 16 + 12,76mm); fixados com siliconte estrutural; Dimensões: 11,60 x 9,00, i=13% | m² | 98.7 |  | 0
04.01.500 | 04.01.500 |  | REVESTIMENTOS
04.01.510 | 04.01.510 |  | Revestimentos de Pisos
04.01.511 | 04.01.511 |  | Cimentados (Fornecimento e Execução)
04.01.511.01 | 04.01.511.01 | 73922/1 | Cimentado liso desempenado | m² | 48.5 |  | 0
04.01.512 | 04.01.512 |  | Cerâmicos (Fornecimento e Execução)
04.01.512.01 | 04.01.512.01 | 73946/1 e 73919/3 | Piso em Cerâmica Eliane Illusione Ice 41, cor cinza, PEI 4, dimensão 41 x 41cm, com rejunte na cor cinza claro, inclusive regularização e rejuntamento. | m² | 225.82 |  | 0
04.01.515 | 04.01.515 |  | Granito (Fornecimento e Execução)
04.01.515.01 | 04.01.515.01 | 72138 | Piso em granito branco ceará, dimensão 40 x 40 cm, e= 2 cm, acabamento polido natural | m² | 500.89 |  | 0
04.01.515.02 | 04.01.515.02 | 72138 | Piso em granito cinza, dimensão 40x40 cm, e= 2 cm, acabamento polido natural, inclusive regularização | m² | 2148.41 |  | 0
04.01.515.03 | 04.01.515.03 | 72138 | Piso e degraus em granito branco ceará,e= 2 cm, acabamento levigado com frisos formando faixa antiderrapante na extremidade, inclusive regularização. | m² | 160.45 |  | 0
04.01.515.04 | 04.01.515.04 | 72138 | Piso em granito cinza, dimensão padrão ao existente, e= 2 cm, acabamento polido natural (piso de recomposição pavimento comercial) | m² | 1257.51 |  | 0
04.01.515.05 | 04.01.515.05 | 72138 | Piso em granito cinza, dimensão padrão ao existente, e= 2 cm, acabamento polido natural (piso de recomposição pavimento embarque e desembarque) | m² | 2652.02 |  | 0
04.01.515.06 | 04.01.515.06 | 72138 | Piso em granito cinza 40x40cm, esp=2cm, acabamento flameado | m² | 130.07 |  | 0
04.01.515.07 | 04.01.515.07 | 72138 e 73919/3 | Tabeira em granito preto são gabriel 50 x 50 cm, e=2 cm, acabamento polido, inclusive regularização. | m² | 60.62 |  | 0
04.01.515.08 | 04.01.515.08 | 72138 | Tabeira em granito preto padrão e dimensões idênticas ao existente | m² | 130 |  | 0
04.01.515.09 | 04.01.515.09 | 74111/1 | Soleira em Granito branco ceará, acabamento polido natural, espessura 2cm, largura 20cm | m | 122 |  | 0
04.01.515.10 | 04.01.515.10 | 74111/1 | Soleira em Granito idêntico ao piso adjacente, acabamento polido, espessura 2cm, largura 20cm. | m | 190 |  | 0
04.01.517 | 04.01.517 |  | De Alta Resistência (Fornecimento e Execução)
04.01.517.01 | 04.01.517.01 | 72136 | Piso de alta resistência esp=8mm, cor cinza, acabamento semi-polido com juntas plásticas | m² | 408.63 |  | 0
04.01.517.02 | 04.01.517.02 | 72136 | Piso de alta resistência esp=8mm, cor cinza, acabamento polido com juntas plásticas | m² | 4180.99 |  | 0
04.01.520 | 04.01.520 |  | Pisos de Borracha (Fornecimento e Execução)
04.01.520.01 | 04.01.520.01 | 72186 | Piso de borracha podotátil de alerta dimensões 0,30x0,30, anti derrapante com superfície de relevo tronco-cônico cor amarela "Daud" ou equivalente técnico normatizado. | m² | 110 |  | 0
04.01.520.02 | 04.01.520.02 | 72186 | Piso de borracha podotátil direcional dimensões 0,40x0,40, anti derrapante com superfície com superfície de relevos direcionais e lineares regularmente dispostos e textura é com seção trapezoidal cor azul "Daud" ou equivalente técnico normatizado. | m² | 450 |  | 0
04.01.521 | 04.01.521 |  | Piso de Placas Vinílicas (Fornecimento e Execução)
04.01.521.01 | 04.01.521.01 | 72185 | Piso em placas vinílicas Pavifloor Prisma Plus, cor 927 Mist, 61 x 61cm, esp=2mm, inclusive regularização | m² | 4182.92 |  | 0
04.01.521.02 | 04.01.521.02 | 72185 | Piso em placas vinílicas Pavifloor Eclipse Premium cor 903 ICE, 61 x 61cm, esp=2mm, inclusive regularização | m² | 2273.17 |  | 0
04.01.525 | 04.01.525 |  | De Elementos Intertravados (Fornecimento e Execução)
04.01.525.01 | 04.01.525.01 | 74147/1 | Piso em blocos de concreto inter-travado | m² | 509 |  | 0
04.01.528 | 04.01.528 |  | Contrapiso e regularização da Base (Fornecimento e Execução)
04.01.528.01 | 04.01.528.01 | 73919/3 | Contrapiso em Argamassa de cimento e areia espessura média = 3 cm | m² | 15979.23 |  | 0
04.01.529 | 04.01.529 |  | Piso Elevado Acessível (Fornecimento e Execução)
04.01.529.01 | 04.01.529.01 | CP-2185 | Piso elevado acessível "Tate" concore 1000 ou equivalente técnico normatizado, h=20cm, placas de 60x60cm composta por um sanduíche formado por duas chapas de aço carbono unidas por solda, enchimento com cimentoleve e espuma expandida evestidas com placas vinílicas pavifloor prisma plus cor 927 Mist | m² | 345.24 |  | 0
04.01.530 | 04.01.530 |  | Revestimentos de Paredes
04.01.531 | 04.01.531 |  | Chapisco/Emboço/Reboco (Fornecimento e Execução)
04.01.531.01 | 04.01.531.01 | 73928/2 | Chapisco em paredes traço 1:3(cimento e areia), esp 0,5cm | m² | 37359.69 |  | 0
04.01.532 | 04.01.532 |  | Emboço (Fornecimento e Execução)
04.01.532.01 | 04.01.532.01 | 73927/3 | Emboço em paredes internas traço 1:2:7 (cimento cal e areia média) esp. 1,5cm | m² | 37407.68 |  | 0
04.01.534 | 04.01.534 |  | Cerâmicas (Fornecimento e Execução)
04.01.534.01 | 04.01.534.01 | 73667 | Pastilha cerâmica NGK MR 140, Linha Maison, 5 x 5cm, cor branco lotus | m² | 1911.96 |  | 0
04.01.534.02 | 04.01.534.02 | 73667 | Pastilha Jatobá 2,50x2,50cm, cor JN6100 branco gelo | m² | 212.99 |  | 0
04.01.534.03 | 04.01.534.03 | 6000 | Cerâmica Eliane, tipo extra cor branca 15 x 15cm, junta prumo | m² | 518.1 |  | 0
04.01.534.04 | 04.01.534.04 | 6000 | Cerâmica Brennand, 10 x 10cm, cor branco prata, com rejunte flexível Portokoll, cor marfim | m² | 3046.38 |  | 0
04.01.534.05 | 04.01.534.05 | 6000 | Cerâmica Brennand, 10 x 10cm, cor azul da turquia com rejunte flexível Portokoll, cor cinza | m² | 1957.89 |  | 0
04.01.539 | 04.01.539 |  | Granito (Fornecimento e Execução)
04.01.539.01 | 04.01.539.01 | 72138 | Placas de granito cinza , dimensões idênticos ao existentes, acabamento polido | m² | 238.83 |  | 0
04.01.539.02 | 04.01.539.02 | 72138 | Placas de granito amendoa , dimensões idênticos ao existentes, acabamento polido | m² | 125.43 |  | 0
04.01.539.03 | 04.01.539.03 | 09635.8.5.1 | Arremate em granito branco ceára 2cm, acabamento polido | m² | 1183.38 |  | 0
04.01.541 | 04.01.541 |  | Borrachas (Fornecimento e Execução)
04.01.541.01 | 04.01.541.01 | 73876/1 | Borracha Pastilhada Plurigoma, cor especial branca | m² | 22 |  | 0
04.01.543 | 04.01.543 |  | Laminados Melamínicos (Fornecimento e Execução)
04.01.543.01 | 04.01.543.01 | 7100 | Laminado melamínico texturizado "Fórmica" ou equivalente, cor 119 cinza claro | m² | 9112.15 |  | 0
04.01.548 | 04.01.548 |  | Materiais metálicos (Fornecimento e Execução)
04.01.548.01 | 04.01.548.01 | CP-0161 | Arremate em perfil de aço inox escovado espessura de 1,5mm, | m | 150 |  | 0
04.01.548.02 | 04.01.548.02 | CP-0162 | Fechamento dos Pilares em chapa de aço inox espessura 2mm, inclusive estrutura de sustentação e fixação, conforme especificação técnica. | m² | 60 |  | 0
04.01.548.04 | 04.01.548.04 | CP-0164 | Painel de alumínio composto com núcleo rígido de polietileno, esp=4mm, na cor prata tipo alucobond ou equivalente, incluindo a estrutura de sustentação e as juntas (elevadores panorâmicos) | m² | 242.5 |  | 0
04.01.548.05 | 04.01.548.05 | CP-0165 | Painel de alumínio composto com núcleo rígido de polietileno, esp=6mm, na cor prata tipo alucobond ou equivalente, incluindo a estrutura de sustentação e as juntas | m² | 385 |  | 0
04.01.548.06 | 04.01.548.06 | CP-0166 | Painel de alumínio composto com núcleo rígido de polietileno, esp=6mm, na cor branco tipo alucobond ou equivalente, incluindo a estrutura de sustentação e as juntas | m² | 558.55 |  | 0
04.01.548.07 | 04.01.548.07 | CP-0167 | Chapa de aço inoxidável 302 escovado na vertical, e=1,5mm | m² | 355 |  | 0
04.01.548.08 | 04.01.548.08 | CP-0168 | Recuperação de testeiras existentes a serem mantidas, em Painéis de alumínio composto com núcleo rígido de polietileno, esp=6mm, na cor prata tipo alucobond ou equivalente, incluindo a estrutura de sustentação e as juntas | m² | 14 |  | 0
04.01.548.09 | 04.01.548.09 | CP-0169 | Recuperação de testeiras existentes a serem mantidas, em Painéis de alumínio composto com núcleo rígido de polietileno, esp=6mm, na cor branco tipo alucobond ou equivalente, incluindo a estrutura de sustentação e as juntas | m² | 24 |  | 0
04.01.548.10 | 04.01.548.10 | CP-0170 | Caixilho em perfis de alumínio anodizado, pele de vidro, sistema structural glazing, com vidro laminado incolor espessura 10mm (fechamento de elevadores) | m² | 286.33 |  | 0
04.01.549 | 04.01.549 |  | Especial (Fornecimento e Execução)
04.01.549.01 | 04.01.549.01 | 73667 | Pastilha de vidro tipo Vidrotil Ref.:430 (Azul Claro) ou similar 20 x 20 mm assentado sobre massa branca para pastilhas vidrotil ou similar, inclusive rejunte | m² | 1836.04 |  | 0
04.01.549.02 | 04.01.549.02 | 73667 | Pastilha de vidro tipo Vidrotil Ref.:470 (Azul) ou similar 20 x 20 mm assentado sobre massa branca para pastilhas vidrotil ou similar, inclusive rejunte | m² | 352.01 |  | 0
04.01.550 | 04.01.550 |  | Revestimentos de Forros
04.01.553 | 04.01.553 |  | Aglomerado e de Fibras (Fornecimento e Instalação)
04.01.553.01 | 04.01.553.01 | CP-0176 | Forro em placas de fibra mineral USG Clima Plus Eclipse ou equivalente com borda regular, cor branca, modulação 625 x 625mm, perfil cartola STD-E da Refax, cor branca | m² | 8198 |  | 0
04.01.553.02 | 04.01.553.02 | CP-0177 | Forro em placas de fibra mineral USG Clima Plus Pebbled ou equivalente com borda regular, cor branca, modulação 625 x 625mm, perfil cartola STD-E da Refax, em aluminio estruturado | m² | 686 |  | 0
04.01.554 | 04.01.554 |  | Gesso Autoportante acartonado (Fornecimento e Instalação)
04.01.554.01 | 04.01.554.01 | CP-0174 | Forro fixo com estruturas de perfilados e chapas acartonadas de gesso com isolante styrofoam 25mm, acabamento em pintura acrílica fosca "coral" ou equivalente técnico normatizado, cor branca sobre massa acrílica | m² | 5287.8 |  | 0
04.01.554.02 | 04.01.554.02 | CP-0175 | Forro de gesso acartonado estruturado em painéis de 1,20x2,40m com miolo composto à base de gesso e faces revestidas com cartão de alta resistência, estrutura de sustentação em perfis metálicos | m² | 2410.57 |  | 0
04.01.554.03 | 04.01.554.03 | CP-0178 | Sanca em gesso acartonado, com larg.=0,80m e fechamento lateral com , h=0,35m; incluindo estrutura de sustentação, tabica de arremate em perfil metálico junto às paredes | m | 232.38 |  | 0
04.01.554.04 | 04.01.554.04 | CP-0180 | Sanca em gesso acartonado, com larg.=0,20m; incluindo estrutura de sustentação, tabica de arremate em perfil metálico junto às paredes | m | 205.28 |  | 0
04.01.554.05 | 04.01.554.05 | CP-0181 | Sanca em gesso acartonado, com larg.=0,40m; incluindo estrutura de sustentação, tabica de arremate em perfil metálico junto às paredes | m | 105.82 |  | 0
04.01.554.06 | 04.01.554.06 | CP-0182 | Sanca em gesso acartonado, com larg.=0,60mincluindo estrutura de sustentação, tabica de arremate em perfil metálico junto às paredes | m | 54.89 |  | 0
04.01.554.07 | 04.01.554.07 | CP-0183 | Sanca em gesso acartonado, com larg.=1,10m e fechamento lateral com h=0,35m; incluindo estrutura de sustentação, tabica de arremate em perfil metálico junto às paredes | m | 1094.5 |  | 0
04.01.554.08 | 04.01.554.08 | CP-0184 | Fechamento lateral com h=0,40m | m | 112.32 |  | 0
04.01.556 | 04.01.556 |  | Placas ou Lâminas Metálicas (Fornecimento e Instalação)
04.01.556.01 | 04.01.556.01 | CP-0185 | Requadro em aço inox escovado, espessura 1,5cm, em forro | m² | 160 |  | 0
04.01.556.02 | 04.01.556.02 | CP-0186 | Forro metálico , tipo colméia, cor branca, modulação 625 x 625mm, da Hunter Douglas ou equivalente | m² | 298 |  | 0
04.01.556.03 | 04.01.556.03 | CP-0187 | Forro em paineis lineares verticais, tipo Baffle da Hunter Douglas, ou equivalente técnico normatizado de acordo com o existente, em azulinc com acabamento na cor branca | m² | 7903.14 |  | 0
04.01.560 | 04.01.560 |  | PINTURAS (Fornecimento e Execução)
04.01.561 | 04.01.561 |  | Massa Corrida (Fornecimento e Instalação)
04.01.561.01 | 04.01.561.01 | 74134/1 | Emassamento com massa acrilica para ambientes internos e externos | m² | 12010 |  | 0
04.01.564 | 04.01.564 |  | Com Tinta a Base de Esmalte (Fornecimento e Instalação)
04.01.564.01 | 04.01.564.01 | 74145/1 | Pintura sobre estrutura metálica, esmalte acrilico fosco | m² | 888.97 |  | 0
04.01.569 | 04.01.569 |  | Com Tinta Acrílica (Fornecimento e Instalação)
04.01.569.01 | 04.01.569.01 | 73954/2 | Pintura acrílica acetinada "coral" ou equivalente técnico normatizado, cor branca, sobre massa acrílica | m² | 12010 |  | 0
04.01.569.02 | 04.01.569.02 | 73954/2 | Pintura acrílica acetinada "coral" ou equivalente técnico normatizado, cor cinza concreto | m² | 2430 |  | 0
04.01.569.03 | 04.01.569.03 | 73954/2 e 73751/1 | Pintura 100% acrílica semibrilho Suvinil ou equivalente técnico, lavável, sobre massa acrílica, na cor definida em projeto, inclusive selador. | m² | 5182.27 |  | 0
04.01.576 | 04.01.576 |  | Vernizes (Fornecimento e Instalação)
04.01.576.01 | 04.01.576.01 | 73966/1 | Verniz acrílico sobre concreto aparente | m² | 481.49 |  | 0
04.01.578 | 04.01.578 |  | Restauração de pisos existentes (fornecimento e instalação)
04.01.578.01 | 04.01.578.01 | 73800/1 | Restauração e polimento de pisos existente | m² | 35506.23 |  | 0
04.01.600 | 04.01.600 |  | IMPERMEABILIZAÇÕES
04.01.601 | 04.01.601 |  | Multimembranas Asfálticas (Fornecimento e Execução)
04.01.601.01 | 04.01.601.01 | CP-0194 | Impermeabilização para lajes de piso e primeiras fiadas de alvenaria dos sanitários e copas, com impregnação de emulsão de base asfáltica especial "Frioasfalto" em proporção de 0,200Kg/m², extendidas Às paredes perimetrais até cerca de 30cm acima do nível do piso acabado; Duas demãos de emulsão de base asfáltica com partículas de látex disperso "Vedapren", proporção 0,500kg/m², sendo a última demão protegida por areia fina lavada seca esparzida | m² | 486.45 |  | 0
04.01.603 | 04.01.603 |  | Elastômeros sintéticos em mantas (Fornecimento e Execução)
04.01.603.01 | 04.01.603.01 | CP-0195 | Impermeabilização com chapisco de cimento e areia (traço 1:2) preaprado com solução viafix e água (traço 1:9); regularização de base com argamassa de cimento e areia (traço 1:3) espessura de 2cm e caimento de 0,5% em direção dos coletores; primer betuminoso "Viabit"; manta asfáltica SBS estruturada com armadura não tecida de filamentos sintéticos, 4mm tipo III PP da "Viapol"; camada separadora com papel kraft betumado duplo e drenante com argamassa de cimento e areia (traço 1:8) com ultilização de emulsão asfáltica a 10% na água de amassamento; isolante térmico "Styrofoam RM" da Dow Plasticos" espessura 2"; camada separadora com papel kraft betumado duplo; tela galvanizada fio 24 (BWG) 1/2"; proteção mecânica com argamassa de cimento e areia e pedrisco (traço 1:2:3) espessura 3cm em quadros de 120 x 120 cm com juntas perimetrais e de trabalho calafetadas com asfalto eslastomérico. | m² | 2980 |  | 0
04.01.603.02 | 04.01.603.02 | CP-0196 | Impermeabilização de calhas (horizontal) com chapisco de cimento e areia (traço 1:2) preaprado com solução viafix e água (traço 1:9); regularização de base com argamassa de cimento e areia (traço 1:3) espessura de 2cm e caimento de 0,5% em direção dos coletores; primer betuminoso "Viabit"; manta asfáltica SBS estruturada com armadura não tecida de filamentos sintéticos, 4mm tipo III PP da "Viapol"; camada separadora com papel kraft betumado duplo; tela galvanizada fio 24 (BWG) 1/2"; proteção mecânica com argamassa de cimento e areia e pedrisco (traço 1:2:3) espessura 3cm em quadros de 120 cm de comprimento e largura da calha, com juntas perimetrais e de trabalho calafetadas com asfalto eslastomérico. | m² | 300 |  | 0
04.01.603.03 | 04.01.603.03 | CP-0197 | Impermeabilização de calhas (vertical) com chapisco de cimento e areia (traço 1:2) preaprado com solução viafix e água (traço 1:9); regularização de base com argamassa de cimento e areia (traço 1:3) espessura de 2cm; primer betuminoso "Viabit"; manta asfáltica SBS estruturada com armadura não tecida de filamentos sintéticos, 4mm tipo III PP da "Viapol"; tela galvanizada fio 24 (BWG) 1/2"; proteção mecânica com argamassa de cimento e areia e pedrisco (traço 1:2:3) espessura 3cm em quadros de 120 cm de comprimento e altura da calha, com juntas perimetrais e de trabalho calafetadas com asfalto eslastomérico. | m² | 300 |  | 0
04.01.605 | 04.01.605 |  | Emulsões Hidroasfálticas (Fornecimento e Execução)
04.01.605.01 | 04.01.605.01 | CP-0198 | Impermeabilização para primeiras fiadas de alvenarias externas, com 1 demão de chapisco de argamassa de cimento e areia (traço 1:2); camada de argamassa de cimento e areia (traço 1:3) amassada com solução "Sika 1" (traço 1:12), em espessura de 1cm até 60cm acima do nível do piso; aplicação de 3 demãos de tinta asfáltica "Neutrolin" | m² | 240.65 |  | 0
04.01.606 | 04.01.606 |  | Resinas Termoplásticas (Fornecimento e execução)
04.01.606.01 | 04.01.606.01 | CP-0199 | Impermeabilização de reservatórios e poços de elevadores, com regularização de base com argamassa de cimento e areia (traço 1:3) amassada com solução de água e emulsão adesiva "Viafix", proporção 2:1 em volume; 3 demãos de "Viaplus 5000" entremeadas entre a 2ª e 3ª com manta de poliéster "Mantex" 2x2mm, recebendo a última demão, antes da secagem, areia seca esparzida; argamassa de proteção mecânica traço 1:3, esp. 3cm. | m² | 1075 |  | 0
04.01.700 | 04.01.700 |  | ACABAMENTOS E ARREMATES
04.01.701 | 04.01.701 |  | Rodapés (Fornecimento e Execução)
04.01.701.01 | 04.01.701.01 | 73742/1 | Rodapé de granito branco ceará, h=10cm, acabamento polido | m | 2591.84 |  | 0
04.01.701.02 | 04.01.701.02 | 73742/1 | Rodapé de granito cinza, h=10cm, acabamento polido | m | 201.62 |  | 0
04.01.701.03 | 04.01.701.03 | 73742/1 | Rodapé de granito cinza, h=35cm, acabamento polido | m | 304.74 |  | 0
04.01.701.04 | 04.01.701.04 | 73742/1 | Rodapé de granito preto são gabriel, h=10cm, acabamento polido | m | 490.83 |  | 0
04.01.701.05 | 04.01.701.05 | 73985/1 | Rodapé cerâmica Eliane Illusione Ice 41, cor cinza, h=8,5cm | m | 135.95 |  | 0
04.01.701.06 | 04.01.701.06 | 72189 | Rodapé em perfil flexível de PVC da Fademac, h=75cm, cor 927 mist | m | 2814.21 |  | 0
04.01.701.07 | 04.01.701.07 | 73808/1 | Rodapé em argamassa de alta resistência, h=10cm | m | 429.61 |  | 0
04.01.701.08 | 04.01.701.08 | 6123 | Rodapé cimentado com h=10cm | m | 283.55 |  | 0
04.01.701.09 | 04.01.701.09 | CP-0208 | Rodateto metálico (fachada concessões) | m | 325 |  | 0
04.01.704 | 04.01.704 |  | Juntas (Fornecimento e Execução)
04.01.704.01 | 04.01.704.01 | 74121/1 | Juntas de dilação das paredes e planos verticais serão vedadas com mastique elástico tipo Sikaflex 1A, da “SIKA S.A.” ou equivalente | m | 50 |  | 0
04.01.706 | 04.01.706 |  | Cantoneiras (Fornecimento e Execução)
04.01.706.01 | 04.01.706.01 | 73908/1 | Arremate em perfil de alumínio anodizado natural A2 da “CANTO FÁCIL” ou equivalente técnico normatizado. | m | 50 |  | 0
Rufos (Fornecimento e Execução)
04.01.706.02 | 04.01.706.02 | 68058 | Rufos em concreto a serem refeitos | m | 1600 |  | 0
04.01.708 | 04.01.708 |  | Calhas (Fornecimento e Execução)
04.01.708.01 | 04.01.708.01 | 73882/1 | Calha em concreto conforme projeto (vide folha GIG/TP1/151.1105-R1) | m | 752 |  | 0
04.01.800 | 04.01.800 |  | EQUIPAMENTOS E ACESSÓRIOS
04.01.803 | 04.01.803 |  | Guarda-corpo (Fornecimento e Instalação)
04.01.803.01 | 04.01.803.01 | 07693 | Guarda corpo em vidro laminado transparente 20mm composto por dois vidros temperados de (10+10)mm,fixados na estrutura de aço inox com silicone estrutural (E18),e corrimãos executados em perfis tubulares de aço inox ¢=75mm | m² | 22.3 |  | 0
04.01.803.02 | 04.01.803.02 | 08810.8.4.4 | Fechamento em vidro laminado incolor 20mm, dimensões 0,37x0,85cm, entre as escadas rolantes | un | 14 |  | 0
04.01.807 | 04.01.807 |  | Metais Sanitários (Fornecimento e Instalação)
04.01.807.01 | 04.01.807.01 | 73949/5 | Torneira de mesa, ref.: Pressmatic 110 - acab. cromado - ref.: 00108316 - Docol ou equivalente técnico. | un | 65 |  | 0
04.01.807.02 | 04.01.807.02 | 74014/2 | Vávula para mictório com acionamento de sensor de presença, Zenit Docol Eletric, Cód.: 00391226-WH, com registro regulador de vazão baixa pressão Docol | un | 22 |  | 0
04.01.807.03 | 04.01.807.03 | 74014/2 | Válvula e acabamento para válvula de descarga Anti-vandalismo - acab. cromado - ref.:01505006 - Docol ou equivalente técnico. | un | 55 |  | 0
04.01.807.04 | 04.01.807.04 | 74014/2 | Válvula e acabamento para válvula de descarga linha "Benefit" Anti-vandalismo - acab. cromado - ref.:00184906 - Docol ou equivalente técnico. | un | 13 |  | 0
04.01.807.05 | 04.01.807.05 | 9535 | Chuveiro elétrico com chuveirinho, mangueira, suporte, relax jato multidirecional da Lorenzetti ou equivalente técnico, acabamento cromado | un | 4 |  | 0
04.01.807.06 | 04.01.807.06 | 73949/5 | Torneira Docol Eletric, com sensor de presença, acabamento cromado de baixa pressão, Ref.: 000218106-CR da Docol | un | 9 |  | 0
04.01.807.07 | 04.01.807.07 | 73949/9 | Torneira para tanque, Ref.: 1158 Chrome, Docol | un | 10 |  | 0
04.01.807.08 | 04.01.807.08 | 73949/7 | Torneira Docol para cozinha de mesa, Ref.: 00406806-CR, Linha Novitá | un | 4 |  | 0
04.01.807.09 | 04.01.807.09 | 74123/1 | Misturador para lavatório de mesa bica alta, ref.: 00201360-CR, "Docol", Linha Itapema | un | 4 |  | 0
04.01.807.10 | 04.01.807.10 | 73911/1 | Cuba em inox Mekal 40x34cm | un | 4 |  | 0
04.01.807.11 | 04.01.807.11 | 15410.8.13.1 | Ducha higiênica com gatilho. Ref.: 00479806-CR, "Docol" para lavatório, Cor Branca linha ITAPEMA | un | 11 |  | 0
04.01.807.12 | 04.01.807.12 | 73975/1 | Registro Docol base cerâmico 1/2 volta 3/4" 00393500, com acionamento Linha Quyron 3/4" 00230406 | un | 4 |  | 0
04.01.807.13 | 04.01.807.13 | 15410.8.13.1 | Desviador para chuveiros Docol, Linha arte chrome ref.: 00197706 | un | 4 |  | 0
04.01.807.15 | 04.01.807.15 | 73951/1 | Sifão para cozinha "Deca" ou equivalente técnico normatizado, 1 1/2" e 2", acabamento cromado | un | 65 |  | 0
04.01.807.17 | 04.01.807.17 | CP-0358 | Parafusos de fixação para bacia cromados | cj | 69 |  | 0
04.01.810 | 04.01.810 |  | Equipamentos e Acessórios de sanitários (Fornecimento e Instalação)
04.01.810.01 | 04.01.810.01 | 74226/1 | Tento em granito cinza corumbá 110 x 10cm | un | 4 |  | 0
04.01.810.02 | 04.01.810.02 | 74229/1 | Divisória em granito cinza corumbá h=1x1,85 | un | 4 |  | 0
04.01.810.03 | 04.01.810.03 | 74049/4 | Prateleiras em Granito Cinza Corumba, e= 3cm, para sanitários, serviço acabado | m² | 59 |  | 0
04.01.810.04 | 04.01.810.04 | 74226/1 | Bancadas em Granito Cinza Corumba, esp. 3cm, considerando frontão e saia, acabamento boleado, serviço acabado. | m² | 66.76 |  | 0
04.01.810.05 | 04.01.810.05 | 72118 | Espelho de Cristal incolor e=6mm sobre compensado de e=4mm, fixado na parede com requadro, serviço acabado | m² | 100.8 |  | 0
04.01.810.06 | 04.01.810.06 | 74230/1 | Assento Sanitário em poliéster, cor branco gelo GE-17, cód.: AP51 ref."DECA" ou equivalente técnico normatizado. | un | 53 |  | 0
04.01.810.07 | 04.01.810.07 | 74230/1 | Assento Sanitário com abertura frontal para bacia de portadores de deficiência, cor branco gelo GE-17, com fixação cromada cód.: AP52 ref."DECA" ou equivalente técnico normatizado | un | 13 |  | 0
04.01.810.08 | 04.01.810.08 | 74230/1 | Assento Sanitário infantil em polietileno cód TPIC cor branco ref."ASTRA" ou equivalente técnico normatizado. | un | 4 |  | 0
04.01.810.09 | 04.01.810.09 | 10820.8.6.1 | Saboneteira para sabonete Gel, com refil, "Ideal Sistemas de Higiene", capacidade 800ml, linha branca, ref.: 210012 em polipropileno | un | 66 |  | 0
04.01.810.10 | 04.01.810.10 | 73947/10 | Dispenser para papel toalha, "Ideal Sistemas de Higiene", linha branca, ref.: 190023, com alavanca, para papel toalha bobina, em plástico ABS, altura 40cm e larg.: 27cm, prof.: 22cm | un | 33 |  | 0
04.01.810.11 | 04.01.810.11 | 73947/10 | Dispenser para papel higiênico, "Ideal sistemas de Higiene", linha branca, ref.: 180011, alt.34,4cm, larg.: 26,66cm, prof.: 14,32cm, para rolos de 300m, em polipropileno | un | 70 |  | 0
04.01.810.12 | 04.01.810.12 | 13850.8.2.1 | Conjunto de acionador manual de campanhia de emergência e alarme visual e sonoro ref. "Alarmseg" ou equivalente técnico normatizado | un | 9 |  | 0
04.01.810.13 | 04.01.810.13 | 6008 | Cabide, ref.: 00158206-Cr, acabamento cromado, Docol | un | 65 |  | 0
04.01.810.14 | 04.01.810.14 | CP-0371 | Suporte para espelho, linha conforto, ref.: 5685, com pintura epóxi, cor branca, esp=até 8mm, Edmetal | un | 9 |  | 0
04.01.810.15 | 04.01.810.15 | 15410.8.7.1 | Bebedouro em aço inoxidavel, ref.: BDF da "IBBl" ou equivalente | un | 56 |  | 0
04.01.810.16 | 04.01.810.16 | 15007.8.1.2 | Barra de apoio, ref.: 2310, compr=80cm, "Edmetal" ou equivalente técnico normatizado | un | 34 |  | 0
04.01.810.17 | 04.01.810.17 | 15007.8.1.1 | Barra de apoio para lavatório, "Edmetal" ou equivalente técnico normatizado | un | 9 |  | 0
04.01.810.18 | 04.01.810.18 | 15007.8.1.1 | Trocador de Fraldas "Rubbermaid" ou equivalente técnico normatizado; ref. 7818 Sturdy Station 2 TM Changing Table cor branca; dim aberto 91,1 x 71,8 x 49,5 cm; dim fechado 91,1 x 71,8 x 10,2 cm | un | 4 |  | 0
04.01.811 | 04.01.811 |  | Equipamentos Sanitários em Louças (Fornecimento e Instalação)
04.01.811.01 | 04.01.811.01 | 74193/1 | Bacia - cor branca - ref.: P 5 cor G17 - Deca | un | 53 |  | 0
04.01.811.02 | 04.01.811.02 | 74193/1 | Bacia - cor branca - Celite, ref.: 082546 LPF | un | 4 |  | 0
04.01.811.03 | 04.01.811.03 | 74234/1 | Mictório com sifão integrado - cor branco - ref.: m 713 17 - Deca | un | 30 |  | 0
04.01.811.04 | 04.01.811.04 | 74193/1 | Bacia para Portadores de deficiência - cor branca - ref.: p 51 17 - Deca | un | 13 |  | 0
04.01.811.05 | 04.01.811.05 | 73947/6 | Lavatório - banca com coluna suspensa - cor branca - ref.: l 510 17 - Deca | un | 9 |  | 0
04.01.811.06 | 04.01.811.06 | 73540 | Cuba de embutir oval grande, cor branca - ref.: l37 - Deca | un | 65 |  | 0
04.01.811.07 | 04.01.811.07 | 74146/1 | Tanque de louça - cor branca - ref.: tq 11 17 - Deca | un | 10 |  | 0
04.01.811.08 | 04.01.811.08 | 15410.8.6.1 | Banheira em fiber glass 0,80x0,52x0,32m | un | 4 |  | 0
04.01.840 | 04.01.840 |  | Defesas de Pilares (Fornecimento e Instalação)
04.01.840.01 | 04.01.840.01 | CP-0312 | Defensas de pilares em tubos de aço carbono ASTM A-120 - SCH40, sendo montantes com tamap em 4" de diâmetro preenchido com concreto e laterais com 3 de diâmetro, soldada nos montantes. | un | 6 |  | 0
04.02.000 | 04.02.000 |  | COMUNICAÇÃO VISUAL
04.02.102 | 04.02.102 |  | Placas e Quadros (Fornecimento e Instalação)
04.02.102.01 | 04.02.102.01 | CP-0210 | Placa Direcional Pequena (DP) com 01 régua na frente sem verso com estrutura e réguas em chapa de alumínio galvanizada com pintura automotiva e informações em adesivo vinil recortado | un | 2 |  | 0
04.02.102.02 | 04.02.102.02 | CP-0211 | Placa Direcional Pequena (DP) com 06 réguas na frente e 06 réguas no verso com estrutura e réguas em chapa de alumínio galvanizada com pintura automotiva e informações em adesivo vinil recortado | un | 17 |  | 0
04.02.102.03 | 04.02.102.03 | CP-0212 | Placa Direcional Pequena Especial (DPE) com 01 régua na frente e sem verso com estrutura e réguas em chapa de alumínio galvanizada com pintura automotiva e informações em adesivo vinil recortado | un | 14 |  | 0
04.02.102.04 | 04.02.102.04 | CP-0213 | Placa Direcional Pequena Especial (DPE) com 01 régua na frente e 01 régua no verso com estrutura e réguas em chapa de alumínio galvanizada com pintura automotiva e informações em adesivo vinil recortado | un | 3 |  | 0
04.02.102.05 | 04.02.102.05 | CP-0214 | Placa Direcional Pequena Especial (DPE) com 02 réguas na frente e 02 réguas no verso com estrutura e réguas em chapa de alumínio galvanizada com pintura automotiva e informações em adesivo vinil recortado | un | 22 |  | 0
04.02.102.06 | 04.02.102.06 | CP-0215 | Placa Direcional Pequena Especial (DPE) com 04 réguas na frente e 04 réguas no verso com estrutura e réguas em chapa de alumínio galvanizada com pintura automotiva e informações em adesivo vinil recortado | un | 15 |  | 0
04.02.102.07 | 04.02.102.07 | CP-0216 | Placa Direcional Pequena Especial (DPE) com 02 réguas na frente e 02 réguas no verso com estrutura e réguas em chapa de alumínio galvanizada com pintura automotiva e informações em adesivo vinil recortado - formato vertical | un | 1 |  | 0
04.02.102.08 | 04.02.102.08 | CP-0217 | Placa Direcional Pequena Especial (DPE) com 06 réguas na frente e 06 réguas no verso com estrutura e réguas em chapa de alumínio galvanizada com pintura automotiva e informações em adesivo vinil recortado | un | 2 |  | 0
04.02.102.09 | 04.02.102.09 | CP-0218 | Placa Direcional Pequena Especial (DPE) com 06 réguas na frente sem verso com estrutura e réguas em chapa de alumínio galvanizada com pintura automotiva e informações em adesivo vinil recortado | un | 5 |  | 0
04.02.102.10 | 04.02.102.10 | CP-0219 | Placa Direcional Pequena Especial (DPE) com 04 réguas na frente sem verso com estrutura e réguas em chapa de alumínio galvanizada com pintura automotiva e informações em adesivo vinil recortado | un | 2 |  | 0
04.02.102.11 | 04.02.102.11 | CP-0220 | Placa Direcional Pequena Média (DM) com 02 réguas na frente sem verso com estrutura e réguas em chapa de alumínio galvanizada com pintura automotiva e informações em adesivo vinil recortado | un | 1 |  | 0
04.02.102.12 | 04.02.102.12 | CP-0221 | Placa Direcional Pequena Média (DM) com 04 réguas na frente e 04 réguas no verso com estrutura e réguas em chapa de alumínio galvanizada com pintura automotiva e informações em adesivo vinil recortado | un | 13 |  | 0
04.02.102.13 | 04.02.102.13 | CP-0222 | Placa de Glifo Grande (GG) com estrutura em chapa de alumínio galvanizada com pintura automotiva e informações em adesivo vinil recortado | un | 88 |  | 0
04.02.102.14 | 04.02.102.14 | CP-0223 | Placa de Glifo Pequena (GP) com estrutura em chapa de alumínio galvanizada com pintura automotiva e informações em adesivo vinil recortado | un | 873 |  | 0
04.02.102.15 | 04.02.102.15 | CP-0224 | Placa de Aviso Grande (PAG) com estrutura em chapa de alumínio galvanizada com pintura automotiva e informações em adesivo vinil recortado | un | 23 |  | 0
04.02.102.16 | 04.02.102.16 | CP-0226 | Placa de Numerção de Piso (NG) com estrutura em chapa de alumínio galvanizada com pintura automotiva e informações em adesivo vinil recortado | un | 44 |  | 0
04.02.102.17 | 04.02.102.17 | CP-0227 | Placa de Aviso de Elevador (AE) com estrutura em chapa de alumínio galvanizada com pintura automotiva e informações em adesivo vinil recortado | un | 51 |  | 0
04.02.102.18 | 04.02.102.18 | CP-0228 | Placa de Identificação de Salas (S) com estrutura em chapa de alumínio galvanizada com pintura automotiva e informações em adesivo vinil recortado | un | 42 |  | 0
04.02.102.19 | 04.02.102.19 | CP-0229 | Placa Localizada Pequena (LP) com estrutura em chapa de alumínio galvanizada com pintura automotiva e informações em adesivo vinil recortado | un | 25 |  | 0
04.02.102.20 | 04.02.102.20 | CP-0230 | Placa de Aviso de Teto (AT) com estrutura em chapa de alumínio galvanizada com pintura automotiva e informações em adesivo vinil recortado | un | 10 |  | 0
04.02.102.21 | 04.02.102.21 | CP-0232 | Totem de Andar (AT) com estrutura em chapa de alumínio galvanizada com pintura automotiva e informações em adesivo vinil recortado | un | 2 |  | 0
04.02.102.22 | 04.02.102.22 | CP-0233 | Totem Externo Especial (TE) com estrutura em chapa de alumínio galvanizada com pintura automotiva e informações em adesivo vinil recortado | un | 6 |  | 0
04.02.102.23 | 04.02.102.23 | CP-0234 | Quadro Geral de Andar (QG) com estrutura em chapa de alumínio galvanizada com pintura automotiva e informações em adesivo vinil recortado | un | 10 |  | 0
04.02.102.24 | 04.02.102.24 | CP-0235 | Placa de Identificação de Embarque (E) com estrutura em chapa de alumínio galvanizada com pintura automotiva e informações em adesivo vinil recortado | un | 2 |  | 0
04.02.102.25 | 04.02.102.25 | CP-0236 | Placa de Identificação de Desembarque (D) com estrutura em chapa de alumínio galvanizada com pintura automotiva e informações em adesivo vinil recortado | un | 3 |  | 0
04.02.102.26 | 04.02.102.26 | CP-0236 | Placa de Identificação de Acessos de Companhias Aéreas (A/CA) com estrutura em chapa de alumínio galvanizada com pintura automotiva e informações em adesivo vinil recortado | un | 18 |  | 0
04.02.102.27 | 04.02.102.27 | CP-0319 | Aviso de Escada Rolante (ER) com estrutura em chapa de alumínio galvanizada com pintura automotiva e informações em adesivo vinil recortado | un | 14 |  | 0
04.02.102.28 | 04.02.102.28 | CP-0320 | Placa de Prioridade (PP) com estrutura em chapa de alumínio galvanizada com pintura automotiva e informações em adesivo vinil recortado | un | 54 |  | 0
04.02.102.29 | 04.02.102.29 | CP-0320A | Placa de Portões (P) com estrutura em chapa de alumínio galvanizada com pintura automotiva e informações em adesivo vinil recortado | un | 16 |  | 0
04.02.102.30 | 04.02.102.30 | CP-0323 | Placa de Numeração de Restituição de Bagagem ® com estrutura em chapa de alumínio galvanizada com pintura automotiva e informações em adesivo vinil recortado | un | 25 |  | 0
04.02.103 | 04.02.103 |  | Placas Adesivas (Fornecimento e Instalação)
04.02.103.01 | 04.02.103.01 | CP-0321 | Faixa de Segurança (FS) em vinil adesivo jateado (em metros lineares) | un | 1377 |  | 0
04.02.103.02 | 04.02.103.02 | CP-0231 | Adesivo de Portão (AP) em vinil adesivado recortado | un | 16 |  | 0
04.02.103.03 | 04.02.103.03 | CP-0225 | Adesivo de Segurança (AS1) em vinil adesivo impresso | un | 23 |  | 0
04.03.000 | 04.03.000 |  | INTERIORES
04.03.100 | 04.03.100 |  | APLICAÇÕES E EQUIPAMENTOS
04.03.104 | 04.03.104 |  | MOBILIÁRIO
04.03.104.01 | 04.03.104.01 |  | BALCÕES
04.03.104.01.01 | 04.03.104.01.01 | CP-0324 | Balcão de check-in (B1/B2) com estrutura em perfis metálicos revestido com compensado de madeira e acabamento em painel de alumínio com núcleo de polietileno tipo ACM e chapa de aço inoxidável. Dimensões básicas de 1,10 x 1,00m, altura de 1,20m. | un | 128 |  | 0
04.03.104.01.02 | 04.03.104.01.02 | CP-0325 | Tampo retrátil para atendimento PNE (B3), dimensões 0,60 x 0,30m e portinhola 0,60 x 0,87m com as mesmas características dos balcões B1/B2. | un | 56 |  | 0
04.03.104.01.03 | 04.03.104.01.03 | CP-0326 | Balcão de check-out (B4) com estrutura em perfis metálicos revestido com compensado de madeira e acabamento em painel de alumínio com nucleo de polietileno tipo ACM e chapa de aço inoxidável. Portas em vidro temperado jateado espessura 8mm. Dimensões básicas de 1,25 x 0,95m, altura de 1,20m. | un | 22 |  | 0
04.03.104.01.04 | 04.03.104.01.04 | CP-0327 | Balcão de informações (B5) em meio círculo com raio de 2,50m com estrutura em perfis metálicos revestido com compensado de madeira e acabamento emm painel de alumínio com núcleo de polietileno tipo ACM e chapa de aço inoxidável. Dimensões básicas de 5,00 x 2,50m, altura de 1,20m. | un | 3 |  | 0
04.03.104.01.06 | 04.03.104.01.06 | CP-0330 | Balcão de atendimento (B8) com estrutura em perfis metálicos, revestido com compensado de madeira e acabamento em painel de alumínio com núcleo de polietileno tipo ACM e chapa de aço inoxidável. Dimensões básicas de 2,00 x 1,00m, com tampo para atendimento de PNE. | un | 3 |  | 0
04.03.107 | 04.03.107 |  | EQUIPAMENTOS E ACESSÓRIOS
04.03.107.01 | 04.03.107.01 |  | CORRIMÃO
04.03.107.01.01 | 04.03.107.01.01 |  | Corrimão em tubos de aço inoxidável, escovado Ø 1 3/4" (45mm), com alturas de 92 e 70cm, incluindo fixação e arremates.
04.03.107.01.01.01 | 04.03.107.01.01.01 | 74072/3 | Corrimão 1 - fixação em parede. | m | 520.21 |  | 0
04.03.107.01.01.02 | 04.03.107.01.01.02 | 74072/3 | Corimão 2 - fixação em montantes de aço inoxidável. | m | 193 |  | 0
04.03.107.02 | 04.03.107.02 |  | DIVISOR DE FLUXO
04.03.107.02.01 | 04.03.107.02.01 | CP-0316 | Divisor de fluxo em tubos de aço inoxidável, escovado Ø 2 1/2" e Ø 1 1/4", com montantes verticais Ø 2", altura de 1,00m, incluindo fixação e arremates. | m | 50.4 |  | 0
04.03.107.03 | 04.03.107.03 |  | CABINA TELEFÔNICA
04.03.107.03.01 | 04.03.107.03.01 | CP-0318 | Cabinas telefônicas modulares dimensões 0,80 x 1,20 x 0,44m em chapa de aço inoxidável 304, espessura de 1,5mm e divisórias em vidro temperado incolor 10mm de espessura, incluindo fixação e arremates. | un | 113 |  | 0
04.03.107.04 | 04.03.107.04 |  | BATENTE DE CARRINHOS
04.03.107.04.01 | 04.03.107.04.01 | CP-0317 | Batente em tubo de aço inoxidável Ø 3", comprimento 2,00m fixado em barras chatas de aço, incluindo fixação e arremates. | un | 59 |  | 0
04.04.000 | 04.04.000 |  | PAISAGISMO
04.04.300 | 04.04.300 |  | Vegetação
04.04.304 | 04.04.304 |  | Ervas e Gramas (Fornecimento e Execução)
04.04.304.01 | 04.04.304.01 | 73967/1 | AEBL - Aechmea blanchetiana - nome popular: Bromélia | un | 22 |  | 0
04.04.304.02 | 04.04.304.02 | 73967/1 | AGAF - Agapanthus africanus - nome popular: Agapanto | un | 634 |  | 0
04.04.304.03 | 04.04.304.03 | 73967/1 | ALIM - Alcantarea imperialis - nome popular: Bromélia - imperial | un | 11 |  | 0
04.04.304.04 | 04.04.304.04 | 73967/1 | ALPU - Alpinia purpurata - nome popular: Gengibre - vermelho | un | 75 |  | 0
04.04.304.05 | 04.04.304.05 | 73967/1 | ANCO - Ananas comosus - nome popular: Ananás | un | 13 |  | 0
04.04.304.06 | 04.04.304.06 | 73967/1 | ARRE - Arachis repens - nome popular: Amendoim-rasteiro | un | 53421.76 |  | 0
04.04.304.07 | 04.04.304.07 | 73967/1 | ARBA - Arundina bambusifolia - nome popular: Orquídea-bambu | un | 124 |  | 0
04.04.304.08 | 04.04.304.08 | 73967/1 | BECH - Belamcanda chinensis - nome popular: Flor-leopardo | un | 36 |  | 0
04.04.304.09 | 04.04.304.09 | 73967/1 | BUFR - Bulbine frutescens - nome popular: Bulbine | un | 5802 |  | 0
04.04.304.10 | 04.04.304.10 | 73967/1 | CARE - Callisia repens - nome popular dinheiro de penca | un | 310 |  | 0
04.04.304.11 | 04.04.304.11 | 73967/1 | CLFL - Clusia fluminensis - nome popular: Clúsia | un | 45 |  | 0
04.04.304.12 | 04.04.304.12 | 73967/1 | CTOP - Ctenanthe oppenheimiana 'Tricolor' - nome popular: Maranta-variegada | un | 498 |  | 0
04.04.304.13 | 04.04.304.13 | 73967/1 | CYCI - Cycas circinalis - nome popular: Cica | un | 17 |  | 0
04.04.304.14 | 04.04.304.14 | 73967/1 | DASE - dasylirion serratifolium - nome popular: Sasílirio | un | 31 |  | 0
04.04.304.15 | 04.04.304.15 | 73967/1 | DITA2 - Dionella tasmanica - nome popular: Dionela | un | 11 |  | 0
04.04.304.16 | 04.04.304.16 | 73967/1 | ERNE - Eranthemum nervosum - nome popular: Salva-azul | un | 73 |  | 0
04.04.304.17 | 04.04.304.17 | 73967/1 | GABR - Galphimia brasiliensis - nome popular: Resedá-amarelo | un | 48 |  | 0
04.04.304.18 | 04.04.304.18 | 73967/1 | HYLA - Hyophorbe lagenicaulis - nome popular: Palmeira-garrafa | un | 46 |  | 0
04.04.304.19 | 04.04.304.19 | 73967/1 | IXCO - Ixora coccinea - nome popular: Ixora | un | 73 |  | 0
04.04.304.20 | 04.04.304.20 | 73967/1 | IXCO3 - Ixora coccinea 'Anita' - nome popular: Mini-íxora-rosa | un | 110 |  | 0
04.04.304.21 | 04.04.304.21 | 73967/1 | IXCO4 - Ixora coccinea 'Mauí Vermelha' - nome popular: Mini-íxora-vermelha | un | 203 |  | 0
04.04.304.22 | 04.04.304.22 | 73967/1 | LIPE - Licuala peltata - nome popular: Licuala-redonda | un | 17 |  | 0
04.04.304.23 | 04.04.304.23 | 73967/1 | MUAL - Mussaenda alicia - nome popular: Mussenda-rosa-arbustiva | un | 73 |  | 0
04.04.304.24 | 04.04.304.24 | 73967/1 | MYCA - Myrciaria cauliflora - nome popular: Jabuticabeira | un | 6 |  | 0
04.04.304.25 | 04.04.304.25 | 73967/1 | NECA2 - Neomarica caerulea - nome popular: Pseudo-Íris-azul | un | 59 |  | 0
04.04.304.26 | 04.04.304.26 | 73967/1 | NECA3 - Neomarica candida - nome popular: Íris-da-praia | un | 21 |  | 0
04.04.304.27 | 04.04.304.27 | 73967/1 | PALU - Pachystachys lutea - nome popular: Camarão-amarelo | un | 73 |  | 0
04.04.304.28 | 04.04.304.28 | 73967/1 | PARA- Pandanus racemosus - nome popular: Pandano-rasteiro | un | 14 |  | 0
04.04.304.29 | 04.04.304.29 | 73967/1 | PHSE - Philodendron selloum - nome popular: Banana-de-macaco | un | 30 |  | 0
04.04.304.30 | 04.04.304.30 | 73967/1 | PHUN - Philodendron undulatum - nome popular: Gaimbê-da-folha-ondulada | un | 12 |  | 0
04.04.304.31 | 04.04.304.31 | 73967/1 | PLRE - Pleomele reflexa 'Variegata' - nome popular: Pleomele-variegada | un | 18 |  | 0
04.04.304.32 | 04.04.304.32 | 73967/1 | SCEL - Schizocentron elegans - nome popular: Quaresmeira-rasteira | un | 5925 |  | 0
04.04.304.33 | 04.04.304.33 | 73967/1 | STRE - Strelitzia reginae - nome popular: Estrelítzia | un | 16 |  | 0
04.04.304.34 | 04.04.304.34 | 73967/1 | THER - Thunbergia erecta - nome popular: Tumbérgia-azul-arbustiva | un | 49 |  | 0
04.04.304.35 | 04.04.304.35 | 73967/1 | TIMO - Tibouchina moricandiana var. vinacea - nome popular: Quaresmeira-arbustiva | un | 9 |  | 0
04.04.304.36 | 04.04.304.36 | 73967/1 | TRZE2 - Tradescantia zebrina - nome popular: Judeu-errante | un | 11677 |  | 0
04.04.304.37 | 04.04.304.37 | 73967/1 | VA.FV1 - Vaso Fibra | un | 46 |  | 0
04.04.304.38 | 04.04.304.38 | 73967/1 | MC.PN13 - Seixo rolado grande | m2 | 80.54 |  | 0
04.05.000 | 04.05.000 |  | PAVIMENTAÇÃO
04.05.400 | 04.05.400 |  | Imprimações (Fornecimento e Execução)
04.05.400.01 | 04.05.400.01 | 72945 | Imprimadura Impermeabilizante | m² | 4328.25 |  | 0
04.05.400.02 | 04.05.400.02 | 72942 | Pintura Ligante | m² | 4328.25 |  | 0
04.05.400.03 | 04.05.400.03 | 68053 | Fornecimento e aplicação de Manta Plástica com espessura de 300micras | m² | 4328.25 |  | 0
04.05.600 | 04.05.600 |  | Revestimentos
04.05.600.01 | 04.05.600.01 | 2S0254002 | Concreto Betuminoso Usinado à Quente (BINDER), considerado esp=10cm | m³ | 432.825 |  | 0
04.05.600.02 | 04.05.600.02 | 2S0254001 | Concreto Betuminoso Usinado à Quente (CAPA), considerado esp=5cm | m³ | 216.4125 |  | 0
|  |  | TOTAL ITEM 04.00.000 |  |  |  | 0
05.00.000 | 06.00.000 |  | INSTALAÇÕES HIDROSSANITÁRIAS
05.01.000 | 06.01.000 |  | ÁGUA FRIA
05.01.100 | 06.01.100 |  | Tubulações e Conexões de PVC Rígido
| 06.01.110 |  | Tubulação em PVC rígido, soldável, na cor marrom, classe 15, Tigre ou equivalente (inclui conexões)
05.01.100.01 | 06.01.110.01 | 75030/1 | Tubo diâmetro 20 mm | m | 24.62 |  | 0
05.01.100.02 | 06.01.110.02 | 75030/1 | Tubo diâmetro 25 mm | m | 1442.16 |  | 0
05.01.100.03 | 06.01.110.03 | 75030/2 | Tubo diâmetro 32 mm | m | 905.85 |  | 0
05.01.100.04 | 06.01.110.04 | 75030/3 | Tubo diâmetro 40 mm | m | 727.46 |  | 0
05.01.100.05 | 06.01.110.05 | 75030/4 | Tubo diâmetro 50 mm | m | 1659.68 |  | 0
05.01.100.06 | 06.01.110.06 | 75030/5 | Tubo diâmetro 60 mm | m | 1560.87 |  | 0
05.01.100.07 | 06.01.110.07 | 75030/6 | Tubo diâmetro 75 mm | m | 1254.01 |  | 0
05.01.100.08 | 06.01.110.08 | 75030/7 | Tubo diâmetro 85 mm | m | 476.68 |  | 0
05.01.100.09 | 06.01.110.09 | 15142.8.22.9 | Tubo diâmetro 110 mm | m | 453.57 |  | 0
05.01.200 | 06.01.120 |  | Tubulação e Conexões de CPVC rígido soldável, Tigre ou equivalente (Fornecimento e Instalação)
05.01.200.01 | 06.01.120.01 | 75031/2 | Tubo diâmetro 22 mm | m | 51 |  | 0
05.01.200.02 | 06.01.120.02 | 75031/3 | Tubo diâmetro 28 mm | m | 10.56 |  | 0
05.01.200.03 | 06.01.120.03 | 15145.8.9.4 | Tubo diâmetro 35 mm | m | 211.95 |  | 0
05.01.200.04 | 06.01.120.04 | 15145.8.9.5 | Tubo diâmetro 42 mm | m | 391.45 |  | 0
05.01.200.05 | 06.01.120.05 | 15145.8.9.5 | Tubo diâmetro 73 mm | m | 370.29 |  | 0
05.01.200.06 | 06.01.120.06 | 15145.8.9.5 | Tubo diâmetro 89 mm | m | 223.53 |  | 0
05.01.300 |  |  | Tubos e Conexões de aço Carbono roscável (Fornecimento e Instalação)
05.01.300.01 |  |  | Tubo de aço carbono, com ou sem costura, classe média, conforme NBR-5580/2007, correspondente à DIN 2440; acabamento galvanizado.
05.01.300.01.01 | 06.01.210.01 | 73976/11 | diâmetro: 6" - L = 6000 mm | pç | 167 |  | 0
05.01.300.01.02 | 06.01.210.02 | 73976/11 | diâmetro: 8" - L = 1000 mm | pç | 1 |  | 0
05.01.300.01.03 | 06.01.210.03 | 73976/11 | diâmetro: 8" - L = 4000 mm | pç | 2 |  | 0
05.01.300.02 | 06.01.220 |  | Tubo de aço carbono forjado, conforme ANSI B36.1, SCH-40, extremos biselado para solda, conforme ANSI B16.25 e com rosca BSP.
05.01.300.02.01 | 06.01.220.01 | 73976/10 | diâmetro: 4" - L = 250mm | pç | 6 |  | 0
05.01.300.03 | 06.01.230 |  | Tubo de aço carbono zincado, sem costura, conforme NBR-5580 (ABNT EB-182), extremos com rosca BSP, pressão de serviço = 10 kgf/cm² (150 lbf/pol²), classe média da TUPY ou equivalente. L=6000mm.
05.01.300.03.01 | 06.01.230.01 | 15141.8.27.18 | diâmetro: 3" | br | 87 |  | 0
05.01.300.03.02 | 06.01.230.02 | 15141.8.27.19 | diâmetro: 4" | br | 33 |  | 0
05.01.400 | 06.01.300 |  | Tubos e Conexões de aço inoxidável (Fornecimento e Instalação)
05.01.400.01 | 06.01.310 |  | Tubo embutido em aço inoxidável AISI 304, SCH-40S sem costura, conforme norma ANSI B36.1, extremos retos ou biselados, incluindo anel de vedação Ø350 mm, em chapa de aço inox AISI 304 esp. = 3/8".
05.01.400.01.01 | 06.01.310.01 | 73976/11 | diâmetro: 6" - L=500mm | pç | 4 |  | 0
05.01.400.01.02 | 06.01.310.02 | 73976/11 | diâmetro: 6" - L=700mm | pç | 12 |  | 0
05.01.400.01.03 | 06.01.310.03 | 73976/11 | diâmetro: 8" - L=500mm | pç | 8 |  | 0
05.01.400.02 | 06.01.320 |  | Tubo embutido em aço inoxidável AISI 304, SCH-40S sem costura, conforme norma ANSI B36.1, extremos com rosca BSP e reto, incluindo anel de vedação Ø250 mm, em chapa de aço inox AISI 304 esp. = 3/8".
05.01.400.02.01 | 06.01.320.01 | 15141.8.27.18 | diâmetro: 3" - L=700mm | pç | 18 |  | 0
05.01.400.02.02 | 06.01.320.02 | 15141.8.27.19 | diâmetro: 4" - L=700mm | pç | 18 |  | 0
05.01.520 | 06.01.410 |  | Torneira (Fornecimento e Instalação)
05.01.520.01 | 06.01.410.01 | 73949/1 | Fornecimento e instalação de torneira de jardim em bronze diâmetro 3/4" | pç | 6 |  | 0
05.01.530.00 | 06.01.420 |  | Registro de Pressão (Fornecimento e Instalação)
05.01.530.00.01 | 06.01.420.01 | 73663 | Registro de Pressão em bronze com canopla, D=25mm (3/4"), para água fria ou quente, conforme Especificação Técnica | pç | 200 |  | 0
05.01.530.01 | 06.01.430 |  | Registro de Gaveta (Fornecimento e Instalação)
05.01.530.01.01 | 06.01.430.01 | 74176/1 | Registro de Gaveta em bronze com canopla, D=25mm (3/4"), para água fria ou quente, conforme Especificação Técnica | pç | 180 |  | 0
05.01.530.01.02 | 06.01.430.02 | 74175/1 | Registro de Gaveta em bronze com canopla, D=32mm (1"), para água fria ou quente, conforme Especificação Técnica | pç | 144 |  | 0
05.01.530.01.03 | 06.01.430.03 | 73797/1 | Registro de Gaveta em bronze com canopla, D=40mm (1.1/4"), para água fria ou quente, conforme Especificação Técnica | pç | 3 |  | 0
05.01.530.01.04 | 06.01.430.04 | 74174/1 | Registro de Gaveta em bronze com canopla, D=50mm (1.1/2"), para água fria ou quente, conforme Especificação Técnica | pç | 87 |  | 0
05.01.530.01.05 | 06.01.430.05 | 74181/1 | Registro de Gaveta em bronze com canopla, D=60mm (2"), para água fria ou quente, conforme Especificação Técnica | pç | 104 |  | 0
05.01.530.02 | 06.01.440 |  | Registro de Gaveta com haste não ascendente (Fornecimento e Instalação)
05.01.530.02.01 | 06.01.440.01 | 74179/1 | Registro de Gaveta com haste não ascendente - diâmetro: 3" | pç | 18 |  | 0
05.01.530.02.02 | 06.01.440.02 | 74178/1 | Registro de Gaveta com haste não ascendente - diâmetro: 4" | pç | 12 |  | 0
05.01.540.01 | 06.01.450 |  | Válvula de Descarga
05.01.540.01.01 | 06.01.450.01 | 40729 | Válvula de descarga em latão ou bronze 1 .1/2", acabamento cromado liso, conforme Especificação Técnica | pç | 335 |  | 0
05.01.540.02 | 06.01.460 |  | Válvula de retenção tipo portinhola dupla, corpo em ferro fundido, incluindo tirantes e acessórios para montagem.
05.01.540.02.01 | 06.01.460.01 | 73795/15 | Válvula de retenção tipo portinhola dupla, diâmetro 150mm (6"), corpo em ferro fundido para instalação entre flanges conforme Norma ABNT NBR 7675, PN 10, com eixos e molas em aço inox AISI-304 e AISI-302 respectivamente, incluindo tirantes e acessórios de montagem. | cj | 4 |  | 0
05.01.540.03 | 06.01.470 |  | Válvula Borboleta Tipo "Wafer", acionamento manual, incluidno tirantes e acessórios para montagem.
05.01.540.03.01 | 06.01.470.01 | 73795/15 | Válvula Borboleta Tipo "Wafer", acionamento manual, diâmetro 150 mm, corpo curto em ferro fundido para instalação entre flanges ANSI B16.5 PN-10, acionamento manual por alavanca, incluindo tirantes e acessórios para montagem. | cj | 27 |  | 0
05.01.540.03.02 | 06.01.470.02 | 73795/15 | Válvula Borboleta Tipo "Wafer", acionamento manual, diâmetro 200 mm, corpo curto em ferro fundido para instalação entre flanges ANSI B16.5 PN-10, acionamento manual por alavanca, incluindo tirantes e acessórios para montagem. | cj | 3 |  | 0
05.01.540.04 | 06.01.480 |  | Válvula Borboleta Tipo "Wafer", acionamento pneumático, incluidno tirantes e acessórios para montagem.
05.01.540.04.01 | 06.01.480.01 | 73795/15 | Válvula Borboleta Tipo "Wafer", acionamento pneumático, diâmetro 150 mm, corpo curto em ferro fundido para instalação entre flanges ANSI B16.5 PN-10, acionamento pneumático por alavanca, incluindo tirantes e acessórios para montagem. | cj | 2 |  | 0
05.01.540.05 | 06.01.490 |  | Pestana de aço inoxidável, para flange em aço carbono
05.01.540.05.01 | 06.01.490.01 | 73976/11 | Pestana de aço inoxidável AISI 304, diâmetro de 6", para flange solto em aço carbono, conforme norma ANSI B16.5 | pç | 16 |  | 0
05.01.540.05.02 | 06.01.490.02 | 73976/11 | Pestana de aço inoxidável AISI 304, diâmetro de 8", para flange solto em aço carbono, conforme norma ANSI B16.5 | pç | 6 |  | 0
05.01.600 | 06.01.500 |  | Equipamentos (Fornecimento e Instalação)
| 06.01.510 |  | Tampão de Inspeção
05.01.600.01 | 06.01.510.01 | 73607 | Tampão de ferro maleável, zincado a fogo, diâmetro 3", classe 10 (150lbf/pol2) , com rosca inglesa BSP, referência TUPY ou equivalente. | pç | 9 |  | 0
05.01.600.02 | 06.01.520.01 | CP-0401 | Bomba centrífuga de eixo horizontal destinada a recalque de água de potável, completa com base, motor, acoplamento e outros acessórios. Q = 42 m³/h, Hman = 34 mca e Pot. 7,1 HP | cj | 4 |  | 0
| 06.01.530 |  | Medidor de vazão eletromagnético, incluindo acessórios para montagem completa.
05.01.600.03 | 06.01.530.01 | CP-0402 | Medidor de vazão eletromagnético, diâmetro 6", flangeado conforme norma ANBT NBR 7675, classe 150 lbs, internos em aço inox AISI-304, incluindo acessórios para montagem completa. | cj | 4 |  | 0
05.03.000 | 06.03.000 |  | ÁGUAS PLUVIAIS
05.03.100 | 06.03.100 |  | Tubulações e Conexões de PVC
05.03.101 | 06.03.110 |  | Tubulação em PVC rígido, junta elástica Vinilfort Tigre, com ponta e bolsa com virola, de vedação em anel de borracha TIGRE ou equivalente (Fornecimento e Instalação)
05.03.101.01 | 06.03.110.01 | 74165/4 | Ø100 mm | m | 331.49 |  | 0
05.03.101.02 | 06.03.110.02 | 74165/4 | Ø150 mm | m | 767.57 |  | 0
05.03.101.03 | 06.03.110.03 | 74165/4 | Ø200 mm | m | 1017.1 |  | 0
05.03.101.04 | 06.03.110.04 | 74165/4 | Ø250 mm | m | 184.4 |  | 0
05.03.101.05 | 06.03.210.05 | 74165/4 | Ø300 mm | m | 58.58 |  | 0
05.03.101.06 | 06.03.210.06 | 74165/4 | Ø350 mm | m | 93.82 |  | 0
05.03.102 | 06.03.200 |  | Tubulações de Concreto Armado
05.03.102.01 | 06.03.210 |  | Tubulação ponta e bolsa de concreto armado PA-2
05.03.102.01.01 | 06.03.210.01 | 73879/2 | Ø400 mm | m | 303.21 |  | 0
05.03.102.01.02 | 06.03.210.02 | 73879/2 | Ø450 mm | m | 155.56 |  | 0
05.03.102.01.03 | 06.03.210.03 | 73879/3 | Ø500 mm | m | 91.67 |  | 0
05.03.103 | 06.03.300 |  | Poço de Visita e Caixas (Fornecimento e Execução)
05.03.103.01 | 06.02.310 | 73963/33 | Poço de visita executado em aneis circulares de concreto armado, Ø interno = 900mm, com chaminé de acesso Ø int. 600mm e tampão de ferro dúctil articulado Ø600mm, classe D 400, para tráfego intenso, Ref. Saint Gobain ou equivalente. | cj | 43 |  | 0
05.03.103.02 | 06.02.320 | 74104/1 | Caixa de passagem em alvenaria 60x60cm - h variavel, incluso tampão em ferro fundido conforme projeto. | cj | 18 |  | 0
05.03.104 | 06.03.400 |  | Escada e Guarda-Corpo
05.03.104.01 | 06.03.410.01 | CP-0414 | Escada tipo marinheiro, executada a partir de resina de fibra de vidro do tipo estervinílica, a ser montada em poço de visita circular com profundidade ≥180cm. Referência COGUMELO ou equivalente. | cj | 16 |  | 0
05.03.105 | 06.03.500 |  | Acessórios
05.03.105.01 | 06.03.510 | 07725.8.1.2 | Grelha hemisférica tipo "abacaxi" em Ferro Fundido Ø100mm | pç | 77 |  | 0
05.03.105.02 | 06.03.520 | 15155.8.5.1 | Conjunto caixa seca + grelha circular, para águas pluviais - Ø100mm | pç | 4 |  | 0
05.03.106 | 06.03.600 |  | Sistema de Drenagem de Águas Pluviais - Anti-Vórtice
05.03.106.01 | 06.03.610 |  | Captador em chapa de aço inoxidável, referência SAINT-GOBAIN
05.03.106.01.01 | 06.03.610.01 | CP-0417 | Captador em chapa de aço inoxidável Ø50 mm | pç | 4 |  | 0
05.03.106.01.02 | 06.03.610.02 | CP-0418 | Captador em chapa de aço inoxidável Ø75 mm | pç | 80 |  | 0
05.03.107 | 06.03.620 |  | Tubo com ponta e ponta de ferro fundido, referência TP SAINT-GOBAIN
05.03.107.01 | 06.03.620.01 | 73887/1 | Ø50 mm | m | 24.4 |  | 0
05.03.107.02 | 06.03.620.02 | 73887/1 | Ø75 mm | m | 157.9 |  | 0
05.03.107.03 | 06.03.110.01 | 73887/2 | Ø100 mm | m | 482.1 |  | 0
05.03.107.04 | 06.03.620.04 | 73887/3 | Ø125 mm | m | 317.6 |  | 0
05.03.107.05 | 06.03.110.02 | 73887/3 | Ø150 mm | m | 592.8 |  | 0
05.03.107.06 | 06.03.110.03 | 73887/4 | Ø200 mm | m | 154.1 |  | 0
05.03.107.07 | 06.03.110.04 | 73887/5 | Ø250 mm | m | 23.8 |  | 0
05.03.108 | 06.03.630 |  | Redução excêntrica, referência RE SMU - SAINT GOBAIN
05.03.108.01 | 06.03.630.01 | 15141.8.26.20 | Ø75 x 50 mm | pç | 1 |  | 0
05.03.108.02 | 06.03.630.02 | 15141.8.26.21 | Ø100 x 50 mm | pç | 5 |  | 0
05.03.108.03 | 06.03.630.03 | 15141.8.26.21 | Ø100 x 75 mm | pç | 73 |  | 0
05.03.108.04 | 06.03.630.04 | 15141.8.26.21 | Ø125 x 75 mm | pç | 2 |  | 0
05.03.108.05 | 06.03.630.05 | 15141.8.26.21 | Ø125 x 100 mm | pç | 20 |  | 0
05.03.108.06 | 06.03.630.06 | 15141.8.26.21 | Ø150 x 75 mm | pç | 1 |  | 0
05.03.108.07 | 06.03.630.07 | 15141.8.26.21 | Ø150 x 100 mm | pç | 9 |  | 0
05.03.108.08 | 06.03.630.08 | 15141.8.26.21 | Ø150 x 125 mm | pç | 14 |  | 0
05.03.108.09 | 06.03.630.09 | 15141.8.26.21 | Ø200 x 125 mm | pç | 15 |  | 0
05.03.108.10 | 06.03.630.10 | 15141.8.26.21 | Ø200 x 150 mm | pç | 24 |  | 0
05.03.108.11 | 06.03.630.11 | 15141.8.26.21 | Ø250 x 150 mm | pç | 7 |  | 0
05.03.108.12 | 06.03.630.12 | 15141.8.26.21 | Ø250 x 200 mm | pç | 1 |  | 0
05.03.109 | 06.03.640 |  | Joelho 87º 30, referência J88 SMU - SAINT-GOBAIN
05.03.109.01 | 06.03.620.01 | 15151.8.3.2 | Ø50 mm | pç | 4 |  | 0
05.03.109.02 | 06.03.620.02 | 15151.8.3.3 | Ø75 mm | pç | 59 |  | 0
05.03.109.03 | 06.03.110.01 | 15151.8.3.4 | Ø100 mm | pç | 20 |  | 0
05.03.110 | 06.03.650 |  | Joelho 45º, referência J45 SMU - SAINT-GOBAIN
05.03.110.01 | 06.03.620.01 | 15151.8.2.1 | Ø50 mm | pç | 7 |  | 0
05.03.110.02 | 06.03.620.02 | 15151.8.2.2 | Ø75 mm | pç | 31 |  | 0
05.03.110.03 | 06.03.110.01 | 15151.8.2.3 | Ø100 mm | pç | 54 |  | 0
05.03.110.04 | 06.03.620.04 | 15151.8.2.3 | Ø125 mm | pç | 32 |  | 0
05.03.110.05 | 06.03.110.02 | 15151.8.2.4 | Ø150 mm | pç | 109 |  | 0
05.03.110.06 | 06.03.110.03 | 15151.8.2.4 | Ø200 mm | pç | 41 |  | 0
05.03.110.07 | 06.03.110.04 | 15151.8.2.4 | Ø250 mm | pç | 2 |  | 0
05.03.111 | 06.03.660 |  | Junção 45º , referência Y SMU - SAINT-GOBAIN
05.03.111.01 | 06.03.630.03 | 15151.8.4.5 | Ø100 x 75 mm | pç | 3 |  | 0
05.03.111.02 | 06.03.630.05 | 15151.8.4.5 | Ø125 x 100 mm | pç | 14 |  | 0
05.03.111.03 | 06.03.630.07 | 15151.8.4.8 | Ø150 x 100 mm | pç | 19 |  | 0
05.03.111.04 | 06.03.660.04 | 15151.8.4.8 | Ø200 x 100 mm | pç | 20 |  | 0
05.03.111.05 | 06.03.630.10 | 15151.8.4.8 | Ø200 x 150 mm | pç | 4 |  | 0
05.03.111.06 | 06.03.660.06 | 15151.8.4.6 | Ø100 x 100 mm | pç | 2 |  | 0
05.03.111.07 | 06.03.660.07 | 15151.8.4.6 | Ø200 x 200 mm | pç | 1 |  | 0
05.03.112 | 06.03.670 |  | Tê de visita, referência TV SMU - SAINT-GOBAIN
05.03.112.01 | 06.03.110.01 | 15151.8.9.6 | Ø100 mm | pç | 3 |  | 0
05.03.112.02 | 06.03.620.04 | 15151.8.9.6 | Ø125 mm | pç | 7 |  | 0
05.03.112.03 | 06.03.110.02 | 15151.8.9.8 | Ø150 mm | pç | 11 |  | 0
05.03.113 | 06.03.680 |  | Conjunto de ancoragem, referência CA SMU - SAINT-GOBAIN
05.03.113.01 | 06.03.110.01 | 15151.8.2.3 | Ø100 mm | pç | 3 |  | 0
05.03.113.02 | 06.03.620.04 | 15151.8.2.3 | Ø125 mm | pç | 7 |  | 0
05.03.113.03 | 06.03.110.02 | 15151.8.2.4 | Ø150 mm | pç | 11 |  | 0
05.03.114 | 06.03.690 |  | Junta rapid, referência JR SMU - SAINT-GOBAIN
05.03.114.01 | 06.03.620.01 | 15151.8.4.1 | Ø50 mm | pç | 35 |  | 0
05.03.114.02 | 06.03.620.02 | 15151.8.4.3 | Ø75 mm | pç | 336 |  | 0
05.03.114.03 | 06.03.110.01 | 15151.8.4.6 | Ø100 mm | pç | 392 |  | 0
05.03.114.04 | 06.03.620.04 | 15151.8.4.6 | Ø125 mm | pç | 229 |  | 0
05.03.114.05 | 06.03.110.02 | 15151.8.4.8 | Ø150 mm | pç | 485 |  | 0
05.03.114.06 | 06.03.110.03 | 15151.8.4.8 | Ø200 mm | pç | 176 |  | 0
05.03.114.07 | 06.03.110.04 | 15151.8.4.8 | Ø250 mm | pç | 6 |  | 0
05.04.000 | 06.02.000 |  | INSTALAÇÕES DE ESGOTO
05.04.100 | 06.02.100 |  | Tubulações e Conexões de PVC
05.04.100.01 | 06.02.110 |  | Tubo com ponta e bolsa soldável - PVC rígido branco (inclui conexões)
05.04.100.01.01 | 06.02.110.01 | 74165/1 | Ø40 mm | m | 412.9 |  | 0
05.04.100.01.02 | 06.03.620.01 | 74165/2 | Ø50 mm | m | 883.95 |  | 0
05.04.100.01.03 | 06.03.620.02 | 74165/3 | Ø75 mm | m | 2030.64 |  | 0
05.04.100.01.04 | 06.03.110.01 | 74165/4 | Ø100 mm | m | 5104.93 |  | 0
05.04.100.01.05 | 06.03.110.02 | 74165/4 | Ø150 mm | m | 2823.98 |  | 0
05.04.100.01.06 | 06.03.110.03 | 74165/4 | Ø200 mm | m | 667.37 |  | 0
05.04.101 | 06.03.500 |  | Acessórios
05.04.101.01 | 06.02.210 |  | Terminal de ventilação - PVC rígido branco (Fornecimento e Instalação)
05.04.101.01.01 | 06.03.620.02 | 72685 | Ø75 mm | pç | 7 |  | 0
05.04.101.01.02 | 06.03.110.01 | 72685 | Ø100 mm | pç | 67 |  | 0
05.04.101.02 | 06.02.220 |  | Ralo seco com grelha e porta grelha - PVC rígido branco (Fornecimento e instalação)
05.04.101.02.01 | 06.02.220.01 | 72684 | Ø100 x 40 mm | pç | 41 |  | 0
05.04.101.03 | 06.02.230 |  | Ralo sifonado cilíndrico com grelha e porta grelha - PVC rígido branco (Fornecimento e instalação)
05.04.101.03.01 | 06.02.220.01 | 72685 | Ø100 x 40 mm | pç | 3 |  | 0
05.04.101.04 | 06.02.240 |  | Ralo sifonado cônico com grelha e porta grelha - PVC rígido branco (Fornecimento e instalação)
05.04.101.04.01 | 06.02.220.01 | 72685 | Ø100 x 40 mm | pç | 1 |  | 0
05.04.101.05 | 06.02.250 |  | Grelha executada em fibra de vidro para sobrecarga = 250 Kg/m²
05.04.101.05.01 | 06.02.250.01 | CP-0479 | Grelha executada em fibra de vidro para sobrecarga = 250 Kg/m², com dimensões = 250mm (largura) x 1000mm (comprimento) incluindo perfil para requadramento e acessórios para fixação, montada completa, referência COGUMELO ou equivalente. | cj | 36 |  | 0
05.04.102 | 06.02.300 |  | Caixa sifonada - PVC rígido branco (Fornecimento e Instalação)
05.04.102.01 | 06.02.310 |  | Caixa sifonada com saída 75 mm com grelha e porta grelha redondo - PVC rígido branco (Fornecimento e Instalação)
05.04.102.01.01 | 06.02.310.01 | 72291 | Ø150 x 185 x 75 mm (5 entradas) | pç | 124 |  | 0
05.04.103 | 06.02.320 |  | Caixa sifonada com saída 50 mm com grelha e porta grelha redondo - PVC rígido branco (Fornecimento e Instalação)
05.04.103.01 | 06.02.320.01 | 72292 | Ø100 x 100 x 50 mm (3 entradas) | pç | 79 |  | 0
05.04.103.02 | 06.02.320.02 | 40777 | Ø150 x 150 x 50 mm (7 entradas) | pç | 83 |  | 0
05.04.104 | 06.02.400 |  | Tampa cega para caixa sifonada - PVC rígido branco (Fornecimento e Instalação)
05.04.104.01 | 06.02.410 |  | Tampa cega redonda para caixa sifonada - PVC rígido branco
05.04.104.01.01 | 06.02.410.01 | 40777 | Ø150mm | pç | 36 |  | 0
05.04.105 | 06.02.530 |  | Caixa de Inspeção (Fornecimento e Instalação)
05.04.105.01 | 06.02.530.01 | 74104/1 | Caixa de Inspeção em alvenaria 60x60cm - h variavel, incluso tampão em ferro fundido conforme projeto. | cj | 60 |  | 0
05.04.106 | 06.02.540 |  | Poço de Visita (Fornecimento e Instalação)
05.04.106.01 | 06.02.540.01 | 73963/33 | Poço de visita executado em aneis circulares de concreto armado, Ø interno = 900mm, com chaminé de acesso Ø int. 600mm e tampão de ferro dúctil articulado Ø600mm, classe D 400, para tráfego intenso, Ref. Saint Gobain ou equivalente. | cj | 157 |  | 0
05.05.000 | 06.04.000 |  | GÁS COMBUSTÍVEL
05.05.100 | 06.04.120 |  | Tubulações de Aço Carbono Inclusive Conexões
05.05.100.01 | 06.04.121 |  | Tubo (Fornecimento e Instalação) - inclusive conexões
05.05.100.01.01 | 06.04.121.01 | 15141.8.27.13 | Tubo - Aço Carbono - Classe M - D=25mm | m | 36 |  | 0
05.05.100.01.02 | 06.04.121.02 | 15141.8.27.14 | Tubo - Aço Carbono - Classe M - D=32mm | m | 302 |  | 0
05.05.100.01.03 | 06.04.121.03 | 15141.8.27.15 | Tubo - Aço Carbono - Classe M - D=40mm | m | 35 |  | 0
05.05.100.01.04 | 06.04.121.04 | 15141.8.27.16 | Tubo - Aço Carbono - Classe M - D=50mm | m | 50 |  | 0
05.05.100.01.05 | 06.04.121.05 | 15141.8.27.17 | Tubo - Aço Carbono - Classe M - D=65mm | m | 219 |  | 0
05.05.100.01.06 | 06.04.121.06 | 15141.8.27.18 | Tubo - Aço Carbono - Classe M - D=80mm | m | 125 |  | 0
05.05.100.01.07 | 06.04.121.07 | 15141.8.27.19 | Tubo - Aço Carbono - Classe M - D=100mm | m | 181 |  | 0
05.05.200 | 06.04.200 |  | Central de Gás (Fornecimento e Instalação)
05.05.200.01 | 06.04.200.02 | CP-0492 | Central de Gás - Tanque Estacionário de 2000 kg, com regulador e Válvulas | cj | 2 |  | 0
05.05.300 | 06.04.300 |  | Válvula esfera (Fornecimento e Instalação)
05.05.300.01 | 06.04.300.00 | 73870/2 | Válvula esfera em bronze, D=1", para gás, conforme Especificação Técnica | pç | 2 |  | 0
05.05.300.02 | 06.04.300.01 | 73870/3 | Válvula esfera em bronze, D=1.1/4", para gás, conforme Especificação Técnica | pç | 16 |  | 0
05.05.300.03 | 06.04.300.02 | 73870/5 | Válvula esfera em bronze, D=1.1/2", para gás, conforme Especificação Técnica | pç | 1 |  | 0
05.05.300.04 | 06.04.300.03 | 73870/6 | Válvula esfera em bronze, D=2", para gás, conforme Especificação Técnica | pç | 1 |  | 0
05.05.300.05 | 06.04.300.04 | 73870/6 | Válvula esfera em bronze, D=2.1/2", para gás, conforme Especificação Técnica | pç | 1 |  | 0
05.05.300.06 | 06.04.300.05 | 73870/6 | Válvula esfera em bronze, D=4", para gás, conforme Especificação Técnica | pç | 1 |  | 0
05.05.400 | 06.04.400 |  | Medidor de gás (Fornecimento e Instalação)
05.05.400.01 | 06.04.400.01 | CP-0499 | Medidor de gás com saida de sinal para supervisão, conforme Especificação Técnica | pç | 18 |  | 0
05.06.000 | 06.05.000 |  | CONTRA-INCÊNDIO
05.06.100 | 06.05.100 |  | Tubulações de Aço Carbono preto sem costura, ASTM A-53 grau B - Schedule 40 (Fornecimento e Instalação) - inclui conexões
05.06.100.01 | 06.05.100.01 | 75027/1 | Ø25 | m | 47292.76 |  | 0
05.06.100.02 | 06.05.100.02 | 75027/1 | Ø32 | m | 1001 |  | 0
05.06.100.03 | 06.05.100.03 | 75027/1 | Ø40 | m | 1265 |  | 0
05.06.100.04 | 06.05.100.04 | 75027/1 | Ø50 | m | 2214.03 |  | 0
05.06.100.05 | 06.05.100.05 | 75027/2 | Ø65 | m | 1551.92 |  | 0
05.06.100.06 | 06.05.100.06 | 75027/3 | Ø80 | m | 3070.36 |  | 0
05.06.100.07 | 06.05.100.07 | 75027/3 | Ø90 | m | 53 |  | 0
05.06.100.08 | 06.05.100.08 | 75027/4 | Ø100 | m | 10043.82 |  | 0
05.06.100.09 | 06.05.100.09 | 75027/5 | Ø150 | m | 1207.4 |  | 0
05.06.100.10 | 06.05.100.10 | 75027/5 | Ø200 | m | 77 |  | 0
05.06.200 | 06.05.200 |  | Hidrantes (Fornecimento e Instalação)
05.06.200.01 | 06.05.210 | 72284 | Hidrantes de Dupla Expedição com Mangotinhos com abrigo completo | cj | 315 |  | 0
05.06.200.02 | 06.05.220 | 72284 | Hidrantes Externos de Dupla Expedição com abrigo completo | cj | 3 |  | 0
05.06.300 | 06.05.300 |  | Vávula gaveta (Fornecimento e Instalação)
05.06.300.01 | 06.05.300.01 | 74181/1 | Ø50 | un | 14 |  | 0
05.06.300.02 | 06.05.300.02 | 74180/1 | Ø65 | un | 16 |  | 0
05.06.300.03 | 06.05.100.06 | 74179/1 | Ø80 | un | 57 |  | 0
05.06.300.04 | 06.05.100.07 | 74178/1 | Ø90 | un | 22 |  | 0
05.06.300.05 | 06.05.100.08 | 74178/1 | Ø100 | un | 13 |  | 0
05.06.300.06 | 06.05.100.10 | 74178/1 | Ø200 | un | 3 |  | 0
05.06.400 | 06.05.400 |  | Extintores (Fornecimento e Instalação)
05.06.400.01 | 06.05.410 | 73775/1 | Extintor Portátil de Pó tipo ABC 2:A - 20:B-C | un | 724 |  | 0
05.06.400.02 | 06.05.420 | 72554 | Extintor Portátil de Dióxido de Carbono 5:B-C | un | 109 |  | 0
05.06.500 | 06.05.500 | CP-0520 | Válvula de governo e alarme, p/sistema de sprinkler, flangeada ANSI B16.1 completa c/motor de alarme hidráulico, mod.Aprov.UL/FM - Diam.=6" (Fornecimento e Instalação) | cj | 25 |  | 0
05.06.600 | 06.05.600 | CP-0521 | Válvula de gaveta seccionadora, p/sistema de sprinker, flangeada ANSI B16.1 com chave de fluxo e teste (Fornecimento e Instalação) | cj | 39 |  | 0
05.06.700 | 06.05.700 | CP-0522 | Chuveiros automático (sprinkler), tipo pendente, DN 15 mm (1/2"), conforme Especificação Técnica (Fornecimento e Instalação) | pç | 17576 |  | 0
05.06.800 | 06.05.800 |  | Bombas (Fornecimento e Instalação)
05.06.800.01 | 06.05.800.01 | CP-0523 | Bomba centrífuga de eixo horizontal destinada a rede de água de combate a incêndio, com base, motor, acoplamento, inclui junta de expansão amortecedora de vibração na sucção e recalque, com foles ou estrutura tensora, montada completa (Fornecimento e Instalação) | cj | 2 |  | 0
05.06.800.02 | 06.05.800.02 | CP-0524 | Bomba jockey destinada a pressurização de rede de água de combate a incêndio, com base, motor, acoplamento, montada completa (Fornecimento e Instalação) | cj | 1 |  | 0
05.06.900 |  |  | Luminárias de Balizamento
05.06.900.01 | 06.05.800.02 | 73953/4 | Luminárias de Balizamento (Fornecimento e Instalação) | pç | 681 |  | 0
|  |  | TOTAL ITEM 05.00.000 |  |  |  | 0
06.00.000 |  |  | INSTALAÇÕES ELÉTRICAS E ELETRÔNICAS
06.01.000 | 07.00.000 |  | INSTALAÇÕES ELÉTRICAS
06.01.100 | 07.01.110 |  | Quadros (Fornecimento e Instalação)
06.01.100.01 |  |  | Quadro composto por disjuntor de entrada, disjuntores parciais, dispositivos DR, supressor de surto, medidor digital de grandezas elétricas com saída RS-485, contatores, chaves seletora e comutadora para comando e bornes para ligações externas, onde indicado nos diagramas.
06.01.100.01.01 | 07.01.110.01.01.01 | CP-0525 | QDT-TP1-101A - conforme diagrama no desenho GIG-TP1-450-1036 | cj | 1 |  | 0
06.01.100.01.02 | 07.01.110.01.01.02 | CP-0526 | QDT-TP1-101B - conforme diagrama no desenho GIG-TP1-450-1036 | cj | 1 |  | 0
06.01.100.01.03 | 07.01.110.01.01.03 | CP-0527 | QDT-TP1-101C - conforme diagrama no desenho GIG-TP1-450-1036 | cj | 1 |  | 0
06.01.100.01.04 | 07.01.110.01.01.04 | CP-0528 | QDT-TP1-201A - conforme diagrama no desenho GIG-TP1-450-1036 | cj | 1 |  | 0
06.01.100.01.05 | 07.01.110.01.01.05 | CP-0529 | QDT-TP1-201B - conforme diagrama no desenho GIG-TP1-450-1036 | cj | 1 |  | 0
06.01.100.01.06 | 07.01.110.01.01.06 | CP-0530 | QDT-TP1-201C - conforme diagrama no desenho GIG-TP1-450-1036 | cj | 1 |  | 0
06.01.100.01.07 | 07.01.110.01.01.07 | CP-0531 | QDT-TP1-401A - conforme diagrama no desenho GIG-TP1-450-1042 | cj | 1 |  | 0
06.01.100.01.08 | 07.01.110.01.01.08 | CP-0532 | QDT-TP1-401B - conforme diagrama no desenho GIG-TP1-450-1042 | cj | 1 |  | 0
06.01.100.01.09 | 07.01.110.01.01.09 | CP-0533 | QDT-TP1-401C - conforme diagrama no desenho GIG-TP1-450-1042 | cj | 1 |  | 0
06.01.100.01.10 | 07.01.110.01.01.10 | CP-0534 | QDT-TP1-402A - conforme diagrama no desenho GIG-TP1-450-1042 | cj | 1 |  | 0
06.01.100.01.11 | 07.01.110.01.01.11 | CP-0535 | QDT-TP1-402B - conforme diagrama no desenho GIG-TP1-450-1042 | cj | 1 |  | 0
06.01.100.01.12 | 07.01.110.01.01.12 | CP-0536 | QDT-TP1-402C - conforme diagrama no desenho GIG-TP1-450-1042 | cj | 1 |  | 0
06.01.100.01.13 | 07.01.110.01.01.13 | CP-0537 | QDT-TP1-403A - conforme diagrama no desenho GIG-TP1-450-1042 | cj | 1 |  | 0
06.01.100.01.14 | 07.01.110.01.01.14 | CP-0538 | QDT-TP1-403B - conforme diagrama no desenho GIG-TP1-450-1042 | cj | 1 |  | 0
06.01.100.01.15 | 07.01.110.01.01.15 | CP-0539 | QDT-TP1-403C - conforme diagrama no desenho GIG-TP1-450-1042 | cj | 1 |  | 0
06.01.100.01.16 | 07.01.110.01.01.16 | CP-0540 | QDT-TP1-404A - conforme diagrama no desenho GIG-TP1-450-1042 | cj | 1 |  | 0
06.01.100.01.17 | 07.01.110.01.01.17 | CP-0541 | QDT-TP1-404B - conforme diagrama no desenho GIG-TP1-450-1042 | cj | 1 |  | 0
06.01.100.01.18 | 07.01.110.01.01.18 | CP-0542 | QDT-TP1-404C - conforme diagrama no desenho GIG-TP1-450-1042 | cj | 1 |  | 0
06.01.100.01.19 | 07.01.110.01.01.19 | CP-0543 | QDT-TP1-501A - conforme diagrama no desenho GIG-TP1-450-1054 | cj | 1 |  | 0
06.01.100.01.20 | 07.01.110.01.01.20 | CP-0544 | QDT-TP1-501B - conforme diagrama no desenho GIG-TP1-450-1054 | cj | 1 |  | 0
06.01.100.01.21 | 07.01.110.01.01.21 | CP-0545 | QDT-TP1-501C - conforme diagrama no desenho GIG-TP1-450-1054 | cj | 1 |  | 0
06.01.100.01.22 | 07.01.110.01.01.22 | CP-0546 | QDT-TP1-502A - conforme diagrama no desenho GIG-TP1-450-1054 | cj | 1 |  | 0
06.01.100.01.23 | 07.01.110.01.01.23 | CP-0547 | QDT-TP1-502B - conforme diagrama no desenho GIG-TP1-450-1054 | cj | 1 |  | 0
06.01.100.01.24 | 07.01.110.01.01.24 | CP-0548 | QDT-TP1-502C - conforme diagrama no desenho GIG-TP1-450-1054 | cj | 1 |  | 0
06.01.100.01.25 | 07.01.110.01.01.25 | CP-0549 | QDT-TP1-601A - conforme diagrama no desenho GIG-TP1-450-1054 | cj | 1 |  | 0
06.01.100.01.26 | 07.01.110.01.01.26 | CP-0550 | QDT-TP1-601B - conforme diagrama no desenho GIG-TP1-450-1054 | cj | 1 |  | 0
06.01.100.01.27 | 07.01.110.01.01.27 | CP-0551 | QDT-TP1-601C - conforme diagrama no desenho GIG-TP1-450-1054 | cj | 1 |  | 0
06.01.100.01.28 | 07.01.110.01.01.28 | CP-0552 | QDT-TP1-701A - conforme diagrama no desenho GIG-TP1-450-1037 | cj | 1 |  | 0
06.01.100.01.29 | 07.01.110.01.01.29 | CP-0553 | QDT-TP1-701B - conforme diagrama no desenho GIG-TP1-450-1037 | cj | 1 |  | 0
06.01.100.01.30 | 07.01.110.01.01.30 | CP-0554 | QDT-TP1-701C - conforme diagrama no desenho GIG-TP1-450-1037 | cj | 1 |  | 0
06.01.100.01.31 | 07.01.110.01.01.31 | CP-0555 | QDT-TP1-702A - conforme diagrama no desenho GIG-TP1-450-1037 | cj | 1 |  | 0
06.01.100.01.32 | 07.01.110.01.01.32 | CP-0556 | QDT-TP1-702B - conforme diagrama no desenho GIG-TP1-450-1037 | cj | 1 |  | 0
06.01.100.01.33 | 07.01.110.01.01.33 | CP-0557 | QTE-TP1-101A - conforme diagrama no desenho GIG-TP1-450-1036 | cj | 1 |  | 0
06.01.100.01.34 | 07.01.110.01.01.34 | CP-0558 | QTE-TP1-101B - conforme diagrama no desenho GIG-TP1-450-1036 | cj | 1 |  | 0
06.01.100.01.35 | 07.01.110.01.01.35 | CP-0559 | QTE-TP1-101C - conforme diagrama no desenho GIG-TP1-450-1036 | cj | 1 |  | 0
06.01.100.01.36 | 07.01.110.01.01.36 | CP-0560 | QTE-TP1-201A - conforme diagrama no desenho GIG-TP1-450-1036 | cj | 1 |  | 0
06.01.100.01.37 | 07.01.110.01.01.37 | CP-0561 | QTE-TP1-201B - conforme diagrama no desenho GIG-TP1-450-1036 | cj | 1 |  | 0
06.01.100.01.38 | 07.01.110.01.01.38 | CP-0562 | QTE-TP1-201C - conforme diagrama no desenho GIG-TP1-450-1036 | cj | 1 |  | 0
06.01.100.01.39 | 07.01.110.01.01.39 | CP-0563 | QTE-TP1-202A - conforme diagrama no desenho GIG-TP1-450-1036 | cj | 1 |  | 0
06.01.100.01.40 | 07.01.110.01.01.40 | CP-0564 | QTE-TP1-202B - conforme diagrama no desenho GIG-TP1-450-1036 | cj | 1 |  | 0
06.01.100.01.41 | 07.01.110.01.01.41 | CP-0565 | QTE-TP1-202C - conforme diagrama no desenho GIG-TP1-450-1036 | cj | 1 |  | 0
06.01.100.01.42 | 07.01.110.01.01.42 | CP-0566 | QTE-TP1-203A - conforme diagrama no desenho GIG-TP1-450-1036 | cj | 1 |  | 0
06.01.100.01.43 | 07.01.110.01.01.43 | CP-0567 | QTE-TP1-203B - conforme diagrama no desenho GIG-TP1-450-1036 | cj | 1 |  | 0
06.01.100.01.44 | 07.01.110.01.01.44 | CP-0568 | QTE-TP1-203C - conforme diagrama no desenho GIG-TP1-450-1036 | cj | 1 |  | 0
06.01.100.01.45 | 07.01.110.01.01.45 | CP-0569 | QTE-TP1-401A - conforme diagrama no desenho GIG-TP1-450-1040 | cj | 1 |  | 0
06.01.100.01.46 | 07.01.110.01.01.46 | CP-0570 | QTE-TP1-401B - conforme diagrama no desenho GIG-TP1-450-1040 | cj | 1 |  | 0
06.01.100.01.47 | 07.01.110.01.01.47 | CP-0571 | QTE-TP1-401C - conforme diagrama no desenho GIG-TP1-450-1040 | cj | 1 |  | 0
06.01.100.01.48 | 07.01.110.01.01.48 | CP-0572 | QTE-TP1-402A - conforme diagrama no desenho GIG-TP1-450-1040 | cj | 1 |  | 0
06.01.100.01.49 | 07.01.110.01.01.49 | CP-0573 | QTE-TP1-402B - conforme diagrama no desenho GIG-TP1-450-1040 | cj | 1 |  | 0
06.01.100.01.50 | 07.01.110.01.01.50 | CP-0574 | QTE-TP1-402C - conforme diagrama no desenho GIG-TP1-450-1041 | cj | 1 |  | 0
06.01.100.01.51 | 07.01.110.01.01.51 | CP-0575 | QTE-TP1-403A - conforme diagrama no desenho GIG-TP1-450-1041 | cj | 1 |  | 0
06.01.100.01.52 | 07.01.110.01.01.52 | CP-0576 | QTE-TP1-403B - conforme diagrama no desenho GIG-TP1-450-1041 | cj | 1 |  | 0
06.01.100.01.53 | 07.01.110.01.01.53 | CP-0577 | QTE-TP1-403C - conforme diagrama no desenho GIG-TP1-450-1041 | cj | 1 |  | 0
06.01.100.01.54 | 07.01.110.01.01.54 | CP-0578 | QTE-TP1-404A - conforme diagrama no desenho GIG-TP1-450-1041 | cj | 1 |  | 0
06.01.100.01.55 | 07.01.110.01.01.55 | CP-0579 | QTE-TP1-404B - conforme diagrama no desenho GIG-TP1-450-1041 | cj | 1 |  | 0
06.01.100.01.56 | 07.01.110.01.01.56 | CP-0580 | QTE-TP1-404C - conforme diagrama no desenho GIG-TP1-450-1041 | cj | 1 |  | 0
06.01.100.01.57 | 07.01.110.01.01.57 | CP-0581 | QTE-TP1-501A - conforme diagrama no desenho GIG-TP1-450-1053 | cj | 1 |  | 0
06.01.100.01.58 | 07.01.110.01.01.58 | CP-0582 | QTE-TP1-501B - conforme diagrama no desenho GIG-TP1-450-1053 | cj | 1 |  | 0
06.01.100.01.59 | 07.01.110.01.01.59 | CP-0583 | QTE-TP1-501C - conforme diagrama no desenho GIG-TP1-450-1053 | cj | 1 |  | 0
06.01.100.01.60 | 07.01.110.01.01.60 | CP-0584 | QTE-TP1-502A - conforme diagrama no desenho GIG-TP1-450-1053 | cj | 1 |  | 0
06.01.100.01.61 | 07.01.110.01.01.61 | CP-0585 | QTE-TP1-502B - conforme diagrama no desenho GIG-TP1-450-1053 | cj | 1 |  | 0
06.01.100.01.62 | 07.01.110.01.01.62 | CP-0586 | QTE-TP1-502C - conforme diagrama no desenho GIG-TP1-450-1053 | cj | 1 |  | 0
06.01.100.01.63 | 07.01.110.01.01.63 | CP-0587 | QTE-TP1-601A - conforme diagrama no desenho GIG-TP1-450-1053 | cj | 1 |  | 0
06.01.100.01.64 | 07.01.110.01.01.64 | CP-0588 | QTE-TP1-601B - conforme diagrama no desenho GIG-TP1-450-1054 | cj | 1 |  | 0
06.01.100.01.65 | 07.01.110.01.01.65 | CP-0589 | QTE-TP1-601C - conforme diagrama no desenho GIG-TP1-450-1053 | cj | 1 |  | 0
06.01.100.01.66 | 07.01.110.01.01.67 | CP-2650 | QTE-TP1-701A - conforme diagrama no desenho GIG-TP1-450-1037 | cj | 1 |  | 0
06.01.100.01.67 | 07.01.110.01.01.68 | CP-2651 | QTE-TP1-701B - conforme diagrama no desenho GIG-TP1-450-1037 | cj | 1 |  | 0
06.01.100.01.68 | 07.01.110.01.01.69 | CP-2652 | QTE-TP1-701C - conforme diagrama no desenho GIG-TP1-450-1037 | cj | 1 |  | 0
06.01.100.01.69 | 07.01.110.01.01.70 | CP-2653 | QTE-TP1-702A - conforme diagrama no desenho GIG-TP1-450-1037 | cj | 1 |  | 0
06.01.100.01.70 | 07.01.110.01.01.70 | CP-2654 | QTE-TP1-702B - conforme diagrama no desenho GIG-TP1-450-1037 | cj | 1 |  | 0
06.01.100.01.71 | 07.01.110.01.01.66 | CP-0590 | QT-TP1-101A - conforme diagrama no desenho GIG-TP1-450-1036 | cj | 1 |  | 0
06.01.100.01.72 | 07.01.110.01.01.67 | CP-0591 | QT-TP1-101B - conforme diagrama no desenho GIG-TP1-450-1036 | cj | 1 |  | 0
06.01.100.01.73 | 07.01.110.01.01.68 | CP-0592 | QT-TP1-101C - conforme diagrama no desenho GIG-TP1-450-1036 | cj | 1 |  | 0
06.01.100.01.74 | 07.01.110.01.01.69 | CP-0593 | QT-TP1-201A - conforme diagrama no desenho GIG-TP1-450-1036 | cj | 1 |  | 0
06.01.100.01.75 | 07.01.110.01.01.70 | CP-0594 | QT-TP1-201B - conforme diagrama no desenho GIG-TP1-450-1036 | cj | 1 |  | 0
06.01.100.01.76 | 07.01.110.01.01.71 | CP-0595 | QT-TP1-201C - conforme diagrama no desenho GIG-TP1-450-1036 | cj | 1 |  | 0
06.01.100.01.77 | 07.01.110.01.01.72 | CP-0596 | QT-TP1-202A - conforme diagrama no desenho GIG-TP1-450-1036 | cj | 1 |  | 0
06.01.100.01.78 | 07.01.110.01.01.73 | CP-0597 | QT-TP1-202B - conforme diagrama no desenho GIG-TP1-450-1036 | cj | 1 |  | 0
06.01.100.01.79 | 07.01.110.01.01.74 | CP-0598 | QT-TP1-202C - conforme diagrama no desenho GIG-TP1-450-1036 | cj | 1 |  | 0
06.01.100.01.80 | 07.01.110.01.01.75 | CP-0599 | QT-TP1-203A - conforme diagrama no desenho GIG-TP1-450-1036 | cj | 1 |  | 0
06.01.100.01.81 | 07.01.110.01.01.75 | CP-2655 | QT-TP1-203B - conforme diagrama no desenho GIG-TP1-450-1036 | cj | 1 |  | 0
06.01.100.01.82 | 07.01.110.01.01.76 | CP-0600 | QT-TP1-203C - conforme diagrama no desenho GIG-TP1-450-1036 | cj | 1 |  | 0
06.01.100.01.83 | 07.01.110.01.01.77 | CP-0601 | QT-TP1-401A - conforme diagrama no desenho GIG-TP1-450-1040 | cj | 1 |  | 0
06.01.100.01.84 | 07.01.110.01.01.78 | CP-0602 | QT-TP1-401B - conforme diagrama no desenho GIG-TP1-450-1040 | cj | 1 |  | 0
06.01.100.01.85 | 07.01.110.01.01.79 | CP-0603 | QT-TP1-401C - conforme diagrama no desenho GIG-TP1-450-1040 | cj | 1 |  | 0
06.01.100.01.86 | 07.01.110.01.01.80 | CP-0604 | QT-TP1-402A - conforme diagrama no desenho GIG-TP1-450-1040 | cj | 1 |  | 0
06.01.100.01.87 | 07.01.110.01.01.81 | CP-0605 | QT-TP1-402B - conforme diagrama no desenho GIG-TP1-450-1040 | cj | 1 |  | 0
06.01.100.01.88 | 07.01.110.01.01.82 | CP-0606 | QT-TP1-402C - conforme diagrama no desenho GIG-TP1-450-1041 | cj | 1 |  | 0
06.01.100.01.89 | 07.01.110.01.01.83 | CP-0607 | QT-TP1-403A - conforme diagrama no desenho GIG-TP1-450-1041 | cj | 1 |  | 0
06.01.100.01.90 | 07.01.110.01.01.84 | CP-0608 | QT-TP1-403B - conforme diagrama no desenho GIG-TP1-450-1041 | cj | 1 |  | 0
06.01.100.01.91 | 07.01.110.01.01.85 | CP-0609 | QT-TP1-403C - conforme diagrama no desenho GIG-TP1-450-1041 | cj | 1 |  | 0
06.01.100.01.92 | 07.01.110.01.01.86 | CP-0610 | QT-TP1-404A - conforme diagrama no desenho GIG-TP1-450-1041 | cj | 1 |  | 0
06.01.100.01.93 | 07.01.110.01.01.87 | CP-0611 | QT-TP1-404B - conforme diagrama no desenho GIG-TP1-450-1041 | cj | 1 |  | 0
06.01.100.01.94 | 07.01.110.01.01.88 | CP-0612 | QT-TP1-404C - conforme diagrama no desenho GIG-TP1-450-1041 | cj | 1 |  | 0
06.01.100.01.95 | 07.01.110.01.01.89 | CP-0613 | QT-TP1-501A - conforme diagrama no desenho GIG-TP1-450-1052 | cj | 1 |  | 0
06.01.100.01.96 | 07.01.110.01.01.90 | CP-0614 | QT-TP1-501B - conforme diagrama no desenho GIG-TP1-450-1052 | cj | 1 |  | 0
06.01.100.01.97 | 07.01.110.01.01.91 | CP-0615 | QT-TP1-501C - conforme diagrama no desenho GIG-TP1-450-1052 | cj | 1 |  | 0
06.01.100.01.98 | 07.01.110.01.01.92 | CP-0616 | QT-TP1-502A - conforme diagrama no desenho GIG-TP1-450-1052 | cj | 1 |  | 0
06.01.100.01.99 | 07.01.110.01.01.93 | CP-0617 | QT-TP1-502B - conforme diagrama no desenho GIG-TP1-450-1052 | cj | 1 |  | 0
06.01.100.01.100 | 07.01.110.01.01.94 | CP-0618 | QT-TP1-502C - conforme diagrama no desenho GIG-TP1-450-1052 | cj | 1 |  | 0
06.01.100.01.101 | 07.01.110.01.01.95 | CP-0619 | QT-TP1-601A - conforme diagrama no desenho GIG-TP1-450-1052 | cj | 1 |  | 0
06.01.100.01.102 | 07.01.110.01.01.96 | CP-0620 | QT-TP1-601B - conforme diagrama no desenho GIG-TP1-450-1052 | cj | 1 |  | 0
06.01.100.01.103 | 07.01.110.01.01.97 | CP-0621 | QT-TP1-601C - conforme diagrama no desenho GIG-TP1-450-1052 | cj | 1 |  | 0
06.01.100.01.104 | 07.01.110.01.01.98 | CP-0622 | QT-TP1-701A - conforme diagrama no desenho GIG-TP1-450-1037 | cj | 1 |  | 0
06.01.100.01.105 | 07.01.110.01.01.99 | CP-0623 | QT-TP1-701B - conforme diagrama no desenho GIG-TP1-450-1037 | cj | 1 |  | 0
06.01.100.01.106 | 07.01.110.01.01.100 | CP-0624 | QT-TP1-701C - conforme diagrama no desenho GIG-TP1-450-1037 | cj | 1 |  | 0
06.01.100.01.107 | 07.01.110.01.01.101 | CP-0625 | QT-TP1-702A - conforme diagrama no desenho GIG-TP1-450-1037 | cj | 1 |  | 0
06.01.100.01.108 | 07.01.110.01.01.102 | CP-0626 | QT-TP1-702B - conforme diagrama no desenho GIG-TP1-450-1037 | cj | 1 |  | 0
06.01.200 | 07.01.110.02 |  | Quadros de Iluminação
06.01.200.01 |  |  | Quadro composto por disjuntor de entrada, disjuntores parciais, dispositivos DR, supressor de surto, medidor digital de grandezas elétricas com saída RS-485, contatores, chaves seletora e comutadora para comando e bornes para ligações externas, onde indicado nos diagramas.
06.01.200.01.01 | 07.01.110.02.01.1 | CP-0627 | QDL-TP1-101A - conforme diagrama no desenho GIG-TP1-450-1026 | cj | 1 |  | 0
06.01.200.01.02 | 07.01.110.02.01.2 | CP-0628 | QDL-TP1-101B - conforme diagrama no desenho GIG-TP1-450-1027 | cj | 1 |  | 0
06.01.200.01.03 | 07.01.110.02.01.3 | CP-0629 | QDL-TP1-101C - conforme diagrama no desenho GIG-TP1-450-1026 | cj | 1 |  | 0
06.01.200.01.04 | 07.01.110.02.01.4 | CP-0630 | QDL-TP1-201A - conforme diagrama no desenho GIG-TP1-450-1026 | cj | 1 |  | 0
06.01.200.01.05 | 07.01.110.02.01.5 | CP-0631 | QDL-TP1-201B - conforme diagrama no desenho GIG-TP1-450-1026 | cj | 1 |  | 0
06.01.200.01.06 | 07.01.110.02.01.6 | CP-0632 | QDL-TP1-201C - conforme diagrama no desenho GIG-TP1-450-1026 | cj | 1 |  | 0
06.01.200.01.07 | 07.01.110.02.01.7 | CP-0633 | QDL-TP1-401A - conforme diagrama no desenho GIG-TP1-450-1027 | cj | 1 |  | 0
06.01.200.01.08 | 07.01.110.02.01.8 | CP-0634 | QDL-TP1-401B - conforme diagrama no desenho GIG-TP1-450-1029 | cj | 1 |  | 0
06.01.200.01.09 | 07.01.110.02.01.9 | CP-0635 | QDL-TP1-401C - conforme diagrama no desenho GIG-TP1-450-1030 | cj | 1 |  | 0
06.01.200.01.10 | 07.01.110.02.01.10 | CP-0636 | QDL-TP1-402A - conforme diagrama no desenho GIG-TP1-450-1027 | cj | 1 |  | 0
06.01.200.01.11 | 07.01.110.02.01.11 | CP-0637 | QDL-TP1-402B - conforme diagrama no desenho GIG-TP1-450-1029 | cj | 1 |  | 0
06.01.200.01.12 | 07.01.110.02.01.12 | CP-0638 | QDL-TP1-402C - conforme diagrama no desenho GIG-TP1-450-1030 | cj | 1 |  | 0
06.01.200.01.13 | 07.01.110.02.01.13 | CP-0639 | QDL-TP1-403A - conforme diagrama no desenho GIG-TP1-450-1028 | cj | 1 |  | 0
06.01.200.01.14 | 07.01.110.02.01.14 | CP-0640 | QDL-TP1-403B - conforme diagrama no desenho GIG-TP1-450-1028 | cj | 1 |  | 0
06.01.200.01.15 | 07.01.110.02.01.15 | CP-0641 | QDL-TP1-403C - conforme diagrama no desenho GIG-TP1-450-1030 | cj | 1 |  | 0
06.01.200.01.16 | 07.01.110.02.01.16 | CP-0642 | QDL-TP1-404A - conforme diagrama no desenho GIG-TP1-450-1028 | cj | 1 |  | 0
06.01.200.01.17 | 07.01.110.02.01.17 | CP-0643 | QDL-TP1-404B - conforme diagrama no desenho GIG-TP1-450-1028 | cj | 1 |  | 0
06.01.200.01.18 | 07.01.110.02.01.18 | CP-0644 | QDL-TP1-404C - conforme diagrama no desenho GIG-TP1-450-1029 | cj | 1 |  | 0
06.01.200.01.19 | 07.01.110.02.01.19 | CP-0645 | QDL-TP1-501A - conforme diagrama no desenho GIG-TP1-450-1034 | cj | 1 |  | 0
06.01.200.01.20 | 07.01.110.02.01.20 | CP-0646 | QDL-TP1-501B - conforme diagrama no desenho GIG-TP1-450-1035 | cj | 1 |  | 0
06.01.200.01.21 | 07.01.110.02.01.21 | CP-0647 | QDL-TP1-501C - conforme diagrama no desenho GIG-TP1-450-1035 | cj | 1 |  | 0
06.01.200.01.22 | 07.01.110.02.01.22 | CP-0648 | QDL-TP1-502A - conforme diagrama no desenho GIG-TP1-450-1034 | cj | 1 |  | 0
06.01.200.01.23 | 07.01.110.02.01.23 | CP-0649 | QDL-TP1-502B - conforme diagrama no desenho GIG-TP1-450-1035 | cj | 1 |  | 0
06.01.200.01.24 | 07.01.110.02.01.24 | CP-0650 | QDL-TP1-502C - conforme diagrama no desenho GIG-TP1-450-1035 | cj | 1 |  | 0
06.01.200.01.25 | 07.01.110.02.01.25 | CP-0651 | QDL-TP1-601A - conforme diagrama no desenho GIG-TP1-450-1035 | cj | 1 |  | 0
06.01.200.01.26 | 07.01.110.02.01.26 | CP-0652 | QDL-TP1-601B - conforme diagrama no desenho GIG-TP1-450-1035 | cj | 1 |  | 0
06.01.200.01.27 | 07.01.110.02.01.27 | CP-0653 | QDL-TP1-601C - conforme diagrama no desenho GIG-TP1-450-1035 | cj | 1 |  | 0
06.01.200.01.28 | 07.01.110.02.01.28 | CP-0654 | QDL-TP1-701A - conforme diagrama no desenho GIG-TP1-450-1031 | cj | 1 |  | 0
06.01.200.01.29 | 07.01.110.02.01.29 | CP-0655 | QDL-TP1-701B - conforme diagrama no desenho GIG-TP1-450-1032 | cj | 1 |  | 0
06.01.200.01.30 | 07.01.110.02.01.30 | CP-0656 | QDL-TP1-701C - conforme diagrama no desenho GIG-TP1-450-1031 | cj | 1 |  | 0
06.01.200.01.31 | 07.01.110.02.01.31 | CP-0657 | QDL-TP1-702A - conforme diagrama no desenho GIG-TP1-450-1031 | cj | 1 |  | 0
06.01.200.01.32 | 07.01.110.02.01.32 | CP-0658 | QDL-TP1-702B - conforme diagrama no desenho GIG-TP1-450-1032 | cj | 1 |  | 0
06.01.200.01.33 | 07.01.110.02.01.33 | CP-0659 | QLE-TP1-101A - conforme diagrama no desenho GIG-TP1-450-1026 | cj | 1 |  | 0
06.01.200.01.34 | 07.01.110.02.01.34 | CP-0660 | QLE-TP1-101B - conforme diagrama no desenho GIG-TP1-450-1027 | cj | 1 |  | 0
06.01.200.01.35 | 07.01.110.02.01.35 | CP-0661 | QLE-TP1-101C - conforme diagrama no desenho GIG-TP1-450-1026 | cj | 1 |  | 0
06.01.200.01.36 | 07.01.110.02.01.36 | CP-0662 | QLE-TP1-201A - conforme diagrama no desenho GIG-TP1-450-1026 | cj | 1 |  | 0
06.01.200.01.37 | 07.01.110.02.01.37 | CP-0663 | QLE-TP1-201B - conforme diagrama no desenho GIG-TP1-450-1026 | cj | 1 |  | 0
06.01.200.01.38 | 07.01.110.02.01.38 | CP-0664 | QLE-TP1-201C - conforme diagrama no desenho GIG-TP1-450-1026 | cj | 1 |  | 0
06.01.200.01.39 | 07.01.110.02.01.39 | CP-0665 | QLE-TP1-401A - conforme diagrama no desenho GIG-TP1-450-1027 | cj | 1 |  | 0
06.01.200.01.40 | 07.01.110.02.01.40 | CP-0666 | QLE-TP1-401B - conforme diagrama no desenho GIG-TP1-450-1029 | cj | 1 |  | 0
06.01.200.01.41 | 07.01.110.02.01.41 | CP-0667 | QLE-TP1-401C - conforme diagrama no desenho GIG-TP1-450-1030 | cj | 1 |  | 0
06.01.200.01.42 | 07.01.110.02.01.42 | CP-0668 | QLE-TP1-402A - conforme diagrama no desenho GIG-TP1-450-1027 | cj | 1 |  | 0
06.01.200.01.43 | 07.01.110.02.01.42 | CP-0669 | QLE-TP1-402B - conforme diagrama no desenho GIG-TP1-450-1029 | cj | 1 |  | 0
06.01.200.01.44 | 07.01.110.02.01.44 | CP-0670 | QLE-TP1-402C - conforme diagrama no desenho GIG-TP1-450-1030 | cj | 1 |  | 0
06.01.200.01.45 | 07.01.110.02.01.45 | CP-0671 | QLE-TP1-403A - conforme diagrama no desenho GIG-TP1-450-1028 | cj | 1 |  | 0
06.01.200.01.46 | 07.01.110.02.01.46 | CP-0672 | QLE-TP1-403B - conforme diagrama no desenho GIG-TP1-450-1028 | cj | 1 |  | 0
06.01.200.01.47 | 07.01.110.02.01.47 | CP-0673 | QLE-TP1-403C - conforme diagrama no desenho GIG-TP1-450-1030 | cj | 1 |  | 0
06.01.200.01.48 | 07.01.110.02.01.48 | CP-0674 | QLE-TP1-404A - conforme diagrama no desenho GIG-TP1-450-1028 | cj | 1 |  | 0
06.01.200.01.49 | 07.01.110.02.01.49 | CP-0675 | QLE-TP1-404B - conforme diagrama no desenho GIG-TP1-450-1028 | cj | 1 |  | 0
06.01.200.01.50 | 07.01.110.02.01.50 | CP-0676 | QLE-TP1-404C - conforme diagrama no desenho GIG-TP1-450-1029 | cj | 1 |  | 0
06.01.200.01.51 | 07.01.110.02.01.51 | CP-0677 | QLE-TP1-501A - conforme diagrama no desenho GIG-TP1-450-1033 | cj | 1 |  | 0
06.01.200.01.52 | 07.01.110.02.01.52 | CP-0678 | QLE-TP1-501B - conforme diagrama no desenho GIG-TP1-450-1033 | cj | 1 |  | 0
06.01.200.01.53 | 07.01.110.02.01.53 | CP-0679 | QLE-TP1-501C - conforme diagrama no desenho GIG-TP1-450-1033 | cj | 1 |  | 0
06.01.200.01.54 | 07.01.110.02.01.54 | CP-0680 | QLE-TP1-502A - conforme diagrama no desenho GIG-TP1-450-1033 | cj | 1 |  | 0
06.01.200.01.55 | 07.01.110.02.01.55 | CP-0681 | QLE-TP1-502B - conforme diagrama no desenho GIG-TP1-450-1034 | cj | 1 |  | 0
06.01.200.01.56 | 07.01.110.02.01.56 | CP-0682 | QLE-TP1-502C - conforme diagrama no desenho GIG-TP1-450-1034 | cj | 1 |  | 0
06.01.200.01.57 | 07.01.110.02.01.57 | CP-0683 | QLE-TP1-601A - conforme diagrama no desenho GIG-TP1-450-1034 | cj | 1 |  | 0
06.01.200.01.58 | 07.01.110.02.01.58 | CP-0684 | QLE-TP1-601B - conforme diagrama no desenho GIG-TP1-450-1034 | cj | 1 |  | 0
06.01.200.01.59 | 07.01.110.02.01.59 | CP-0685 | QLE-TP1-601C - conforme diagrama no desenho GIG-TP1-450-1034 | cj | 1 |  | 0
06.01.200.01.60 | 07.01.110.02.01.60 | CP-0686 | QLE-TP1-701A - conforme diagrama no desenho GIG-TP1-450-1031 | cj | 1 |  | 0
06.01.200.01.61 | 07.01.110.02.01.61 | CP-0687 | QLE-TP1-701B - conforme diagrama no desenho GIG-TP1-450-1032 | cj | 1 |  | 0
06.01.200.01.62 | 07.01.110.02.01.62 | CP-0688 | QLE-TP1-701C - conforme diagrama no desenho GIG-TP1-450-1031 | cj | 1 |  | 0
06.01.200.01.63 | 07.01.110.02.01.63 | CP-0689 | QLE-TP1-702A - conforme diagrama no desenho GIG-TP1-450-1031 | cj | 1 |  | 0
06.01.200.01.64 | 07.01.110.02.01.64 | CP-0690 | QLE-TP1-702B - conforme diagrama no desenho GIG-TP1-450-1032 | cj | 1 |  | 0
06.01.200.01.65 | 07.01.110.02.01.65 | CP-0691 | QL-TP1-101A - conforme diagrama no desenho GIG-TP1-450-1026 | cj | 1 |  | 0
06.01.200.01.66 | 07.01.110.02.01.66 | CP-0692 | QL-TP1-101B - conforme diagrama no desenho GIG-TP1-450-1027 | cj | 1 |  | 0
06.01.200.01.67 | 07.01.110.02.01.67 | CP-0693 | QL-TP1-101C - conforme diagrama no desenho GIG-TP1-450-1026 | cj | 1 |  | 0
06.01.200.01.68 | 07.01.110.02.01.68 | CP-0694 | QL-TP1-201A - conforme diagrama no desenho GIG-TP1-450-1026 | cj | 1 |  | 0
06.01.200.01.69 | 07.01.110.02.01.69 | CP-0695 | QL-TP1-201B - conforme diagrama no desenho GIG-TP1-450-1026 | cj | 1 |  | 0
06.01.200.01.70 | 07.01.110.02.01.70 | CP-0696 | QL-TP1-201C - conforme diagrama no desenho GIG-TP1-450-1026 | cj | 1 |  | 0
06.01.200.01.71 | 07.01.110.02.01.71 | CP-0697 | QL-TP1-401A - conforme diagrama no desenho GIG-TP1-450-1027 | cj | 1 |  | 0
06.01.200.01.72 | 07.01.110.02.01.72 | CP-0698 | QL-TP1-401B - conforme diagrama no desenho GIG-TP1-450-1029 | cj | 1 |  | 0
06.01.200.01.73 | 07.01.110.02.01.73 | CP-0699 | QL-TP1-401C - conforme diagrama no desenho GIG-TP1-450-1030 | cj | 1 |  | 0
06.01.200.01.74 | 07.01.110.02.01.74 | CP-0700 | QL-TP1-402A - conforme diagrama no desenho GIG-TP1-450-1027 | cj | 1 |  | 0
06.01.200.01.75 | 07.01.110.02.01.75 | CP-0701 | QL-TP1-402B - conforme diagrama no desenho GIG-TP1-450-1029 | cj | 1 |  | 0
06.01.200.01.76 | 07.01.110.02.01.76 | CP-0702 | QL-TP1-402C - conforme diagrama no desenho GIG-TP1-450-1030 | cj | 1 |  | 0
06.01.200.01.77 | 07.01.110.02.01.77 | CP-0703 | QL-TP1-403A - conforme diagrama no desenho GIG-TP1-450-1028 | cj | 1 |  | 0
06.01.200.01.78 | 07.01.110.02.01.78 | CP-0705 | QL-TP1-403B - conforme diagrama no desenho GIG-TP1-450-1028 | cj | 1 |  | 0
06.01.200.01.79 | 07.01.110.02.01.79 | CP-0706 | QL-TP1-403C - conforme diagrama no desenho GIG-TP1-450-1030 | cj | 1 |  | 0
06.01.200.01.80 | 07.01.110.02.01.80 | CP-0707 | QL-TP1-404A - conforme diagrama no desenho GIG-TP1-450-1028 | cj | 1 |  | 0
06.01.200.01.81 | 07.01.110.02.01.81 | CP-0708 | QL-TP1-404B - conforme diagrama no desenho GIG-TP1-450-1028 | cj | 1 |  | 0
06.01.200.01.82 | 07.01.110.02.01.82 | CP-0709 | QL-TP1-404C - conforme diagrama no desenho GIG-TP1-450-1029 | cj | 1 |  | 0
06.01.200.01.83 | 07.01.110.02.01.83 | CP-0710 | QL-TP1-501A - conforme diagrama no desenho GIG-TP1-450-1033 | cj | 1 |  | 0
06.01.200.01.84 | 07.01.110.02.01.84 | CP-0711 | QL-TP1-501B - conforme diagrama no desenho GIG-TP1-450-1033 | cj | 1 |  | 0
06.01.200.01.85 | 07.01.110.02.01.85 | CP-0712 | QL-TP1-501C - conforme diagrama no desenho GIG-TP1-450-1033 | cj | 1 |  | 0
06.01.200.01.86 | 07.01.110.02.01.86 | CP-0713 | QL-TP1-502A - conforme diagrama no desenho GIG-TP1-450-1033 | cj | 1 |  | 0
06.01.200.01.87 | 07.01.110.02.01.87 | CP-0714 | QL-TP1-502B - conforme diagrama no desenho GIG-TP1-450-1033 | cj | 1 |  | 0
06.01.200.01.88 | 07.01.110.02.01.88 | CP-0715 | QL-TP1-502C - conforme diagrama no desenho GIG-TP1-450-1033 | cj | 1 |  | 0
06.01.200.01.89 | 07.01.110.02.01.89 | CP-0716 | QL-TP1-601A - conforme diagrama no desenho GIG-TP1-450-1034 | cj | 1 |  | 0
06.01.200.01.90 | 07.01.110.02.01.90 | CP-0717 | QL-TP1-601B - conforme diagrama no desenho GIG-TP1-450-1034 | cj | 1 |  | 0
06.01.200.01.91 | 07.01.110.02.01.91 | CP-0718 | QL-TP1-601C - conforme diagrama no desenho GIG-TP1-450-1034 | cj | 1 |  | 0
06.01.200.01.92 | 07.01.110.02.01.92 | CP-0719 | QL-TP1-701A - conforme diagrama no desenho GIG-TP1-450-1031 | cj | 1 |  | 0
06.01.200.01.93 | 07.01.110.02.01.93 | CP-0720 | QL-TP1-701B - conforme diagrama no desenho GIG-TP1-450-1032 | cj | 1 |  | 0
06.01.200.01.94 | 07.01.110.02.01.94 | CP-0721 | QL-TP1-701C - conforme diagrama no desenho GIG-TP1-450-1031 | cj | 1 |  | 0
06.01.200.01.95 | 07.01.110.02.01.95 | CP-0722 | QL-TP1-702A - conforme diagrama no desenho GIG-TP1-450-1031 | cj | 1 |  | 0
06.01.200.01.96 | 07.01.110.02.01.96 | CP-0723 | QL-TP1-702B - conforme diagrama no desenho GIG-TP1-450-1032 | cj | 1 |  | 0
06.01.300 | 07.01.110.03 |  | Quadros de Força
06.01.300.01 | 07.01.110.03.01 |  | Quadro composto por disjuntor de entrada, disjuntores parciais, supressor de surto, medidor digital de grandezas elétricas com saída RS-485 e bornes para ligações externas.
06.01.300.01.01 | 07.01.110.03.01.01 | CP-0724 | QDF-TP1-401A - conforme diagrama no desenho GIG-TP1-450-1057 | cj | 1 |  | 0
06.01.300.01.02 | 07.01.110.03.01.02 | CP-0725 | QDF-TP1-401B - conforme diagrama no desenho GIG-TP1-450-1057 | cj | 1 |  | 0
06.01.300.01.03 | 07.01.110.03.01.03 | CP-0726 | QDF-TP1-402C - conforme diagrama no desenho GIG-TP1-450-1057 | cj | 1 |  | 0
06.01.300.01.04 | 07.01.110.03.01.04 | CP-0727 | QDF-TP1-403A - conforme diagrama no desenho GIG-TP1-450-1057 | cj | 1 |  | 0
06.01.300.01.05 | 07.01.110.03.01.05 | CP-0728 | QDF-TP1-403B - conforme diagrama no desenho GIG-TP1-450-1057 | cj | 1 |  | 0
06.01.300.01.06 | 07.01.110.03.01.06 | CP-0729 | QDF-TP1-404C - conforme diagrama no desenho GIG-TP1-450-1057 | cj | 1 |  | 0
06.01.300.01.07 | 07.01.110.03.01.07 | CP-0730 | QDF-TP1-501A - conforme diagrama no desenho GIG-TP1-450-1056 | cj | 1 |  | 0
06.01.300.01.08 | 07.01.110.03.01.08 | CP-0731 | QDF-TP1-501B - conforme diagrama no desenho GIG-TP1-450-1056 | cj | 1 |  | 0
06.01.300.01.09 | 07.01.110.03.01.09 | CP-0732 | QDF-TP1-501C - conforme diagrama no desenho GIG-TP1-450-1056 | cj | 1 |  | 0
06.01.300.01.10 | 07.01.110.03.01.10 | CP-0733 | QDF-TP1-502A - conforme diagrama no desenho GIG-TP1-450-1056 | cj | 1 |  | 0
06.01.300.01.11 | 07.01.110.03.01.11 | CP-0734 | QDF-TP1-502B - conforme diagrama no desenho GIG-TP1-450-1056 | cj | 1 |  | 0
06.01.300.01.12 | 07.01.110.03.01.12 | CP-0735 | QDF-TP1-502C - conforme diagrama no desenho GIG-TP1-450-1056 | cj | 1 |  | 0
06.01.300.01.13 | 07.01.110.03.01.13 | CP-0736 | QDF-TP1-701A - conforme diagrama no desenho GIG-TP1-450-1038 | cj | 1 |  | 0
06.01.300.01.14 | 07.01.110.03.01.14 | CP-0737 | QDF-TP1-701B - conforme diagrama no desenho GIG-TP1-450-1038 | cj | 1 |  | 0
06.01.300.01.15 | 07.01.110.03.01.15 | CP-0738 | QDF-TP1-701C - conforme diagrama no desenho GIG-TP1-450-1038 | cj | 1 |  | 0
06.01.300.01.16 | 07.01.110.03.01.16 | CP-0739 | QDF-TP1-702A - conforme diagrama no desenho GIG-TP1-450-1038 | cj | 1 |  | 0
06.01.300.01.17 | 07.01.110.03.01.17 | CP-0740 | QDF-TP1-702B - conforme diagrama no desenho GIG-TP1-450-1038 | cj | 1 |  | 0
06.01.300.01.18 | 07.01.110.03.01.18 | CP-0741 | QFE-TP1-501A - conforme diagrama no desenho GIG-TP1-450-1056 | cj | 1 |  | 0
06.01.300.01.19 | 07.01.110.03.01.19 | CP-0742 | QFE-TP1-501B - conforme diagrama no desenho GIG-TP1-450-1056 | cj | 1 |  | 0
06.01.300.01.20 | 07.01.110.03.01.20 | CP-0743 | QFE-TP1-501C - conforme diagrama no desenho GIG-TP1-450-1056 | cj | 1 |  | 0
06.01.300.01.21 | 07.01.110.03.01.21 | CP-0744 | QFE-TP1-502A - conforme diagrama no desenho GIG-TP1-450-1056 | cj | 1 |  | 0
06.01.300.01.22 | 07.01.110.03.01.22 | CP-0745 | QFE-TP1-502B - conforme diagrama no desenho GIG-TP1-450-1056 | cj | 1 |  | 0
06.01.300.01.23 | 07.01.110.03.01.23 | CP-0746 | QFE-TP1-502C - conforme diagrama no desenho GIG-TP1-450-1056 | cj | 1 |  | 0
06.01.300.01.24 | 07.01.110.03.01.24 | CP-0747 | QFE-TP1-701A - conforme diagrama no desenho GIG-TP1-450-1037 | cj | 1 |  | 0
06.01.300.01.25 | 07.01.110.03.01.25 | CP-0748 | QFE-TP1-701B - conforme diagrama no desenho GIG-TP1-450-1037 | cj | 1 |  | 0
06.01.300.01.26 | 07.01.110.03.01.26 | CP-0749 | QFE-TP1-701C - conforme diagrama no desenho GIG-TP1-450-1037 | cj | 1 |  | 0
06.01.300.01.27 | 07.01.110.03.01.27 | CP-0750 | QFE-TP1-702A - conforme diagrama no desenho GIG-TP1-450-1037 | cj | 1 |  | 0
06.01.300.01.28 | 07.01.110.03.01.28 | CP-0751 | QFE-TP1-702B - conforme diagrama no desenho GIG-TP1-450-1037 | cj | 1 |  | 0
06.01.300.01.29 | 07.01.110.03.01.29 | CP-0752 | QF-TP1-401A - conforme diagrama no desenho GIG-TP1-450-1057 | cj | 1 |  | 0
06.01.300.01.30 | 07.01.110.03.01.30 | CP-0753 | QF-TP1-401B - conforme diagrama no desenho GIG-TP1-450-1057 | cj | 1 |  | 0
06.01.300.01.31 | 07.01.110.03.01.31 | CP-0754 | QF-TP1-402C - conforme diagrama no desenho GIG-TP1-450-1057 | cj | 1 |  | 0
06.01.300.01.32 | 07.01.110.03.01.32 | CP-0755 | QFE-TP1-403A - conforme diagrama no desenho GIG-TP1-450-1057 | cj | 1 |  | 0
06.01.300.01.33 | 07.01.110.03.01.33 | CP-0756 | QFE-TP1-403B - conforme diagrama no desenho GIG-TP1-450-1057 | cj | 1 |  | 0
06.01.300.01.34 | 07.01.110.03.01.34 | CP-0757 | QFE-TP1-404C - conforme diagrama no desenho GIG-TP1-450-1057 | cj | 1 |  | 0
06.01.300.01.35 | 07.01.110.03.01.35 | CP-0758 | QF-TP1-501B - conforme diagrama no desenho GIG-TP1-450-1056 | cj | 1 |  | 0
06.01.300.01.36 | 07.01.110.03.01.36 | CP-0759 | QF-TP1-502B - conforme diagrama no desenho GIG-TP1-450-1056 | cj | 1 |  | 0
06.01.300.01.37 | 07.01.110.03.01.37 | CP-0760 | QF-TP1-701A - conforme diagrama no desenho GIG-TP1-450-1037 | cj | 1 |  | 0
06.01.300.01.38 | 07.01.110.03.01.38 | CP-0761 | QF-TP1-701B - conforme diagrama no desenho GIG-TP1-450-1037 | cj | 1 |  | 0
06.01.300.01.39 | 07.01.110.03.01.39 | CP-0762 | QF-TP1-701C - conforme diagrama no desenho GIG-TP1-450-1037 | cj | 1 |  | 0
06.01.300.01.40 | 07.01.110.03.01.40 | CP-0763 | QF-TP1-702A - conforme diagrama no desenho GIG-TP1-450-1037 | cj | 1 |  | 0
06.01.300.01.41 | 07.01.110.03.01.41 | CP-0764 | QF-TP1-702B - conforme diagrama no desenho GIG-TP1-450-1037 | cj | 1 |  | 0
06.01.400 | 07.01.110.04 |  | Quadros de Medidores
06.01.400.01 | 07.01.110.04.01 |  | Quadro composto por disjuntor de entrada, disjuntores parciais, transformadores de corrente (TC), medidor digital consumo e demanda máxima com saída RS-485, e bornes para ligações externas.
06.01.400.01.01 | 07.01.110.04.01.01 | CP-0765 | QMCH-TP1-701B - conforme diagrama no desenho GIG-TP1-450-1038 | cj | 1 |  | 0
06.01.400.01.02 | 07.01.110.04.01.02 | CP-0766 | QMCR-TP1-701B - conforme diagrama no desenho GIG-TP1-450-1038 | cj | 1 |  | 0
06.01.400.01.03 | 07.01.110.04.01.03 | CP-0767 | QMC-TP1-401A - conforme diagrama no desenho GIG-TP1-450-1055 | cj | 1 |  | 0
06.01.400.01.04 | 07.01.110.04.01.04 | CP-0768 | QMC-TP1-401B - conforme diagrama no desenho GIG-TP1-450-1055 | cj | 1 |  | 0
06.01.400.01.05 | 07.01.110.04.01.05 | CP-0769 | QMC-TP1-401C - conforme diagrama no desenho GIG-TP1-450-1055 | cj | 1 |  | 0
06.01.400.01.06 | 07.01.110.04.01.06 | CP-0770 | QMC-TP1-402B - conforme diagrama no desenho GIG-TP1-450-1055 | cj | 1 |  | 0
06.01.400.01.07 | 07.01.110.04.01.07 | CP-0771 | QMC-TP1-402C - conforme diagrama no desenho GIG-TP1-450-1055 | cj | 1 |  | 0
06.01.400.01.08 | 07.01.110.04.01.08 | CP-0772 | QMC-TP1-501A - conforme diagrama no desenho GIG-TP1-450-1055 | cj | 1 |  | 0
06.01.400.01.09 | 07.01.110.04.01.09 | CP-0773 | QMC-TP1-501B - conforme diagrama no desenho GIG-TP1-450-1055 | cj | 1 |  | 0
06.01.400.01.10 | 07.01.110.04.01.10 | CP-0774 | QMC-TP1-502A - conforme diagrama no desenho GIG-TP1-450-1055 | cj | 1 |  | 0
06.01.400.01.11 | 07.01.110.04.01.11 | CP-0775 | QMC-TP1-502B - conforme diagrama no desenho GIG-TP1-450-1055 | cj | 1 |  | 0
06.01.400.01.12 | 07.01.110.04.01.10 | CP-2656 | QMC-TP1-502C - conforme diagrama no desenho GIG-TP1-450-1055 | cj | 1 |  | 0
06.01.400.01.13 | 07.01.110.04.01.13 | CP-0777 | QMC-TP1-701A - conforme diagrama no desenho GIG-TP1-450-1038 | cj | 1 |  | 0
06.01.400.01.14 | 07.01.110.04.01.14 | CP-0778 | QMC-TP1-701B - conforme diagrama no desenho GIG-TP1-450-1038 | cj | 1 |  | 0
06.01.400.01.15 | 07.01.110.04.01.15 | CP-0779 | QMC-TP1-701C - conforme diagrama no desenho GIG-TP1-450-1038 | cj | 1 |  | 0
06.01.400.01.16 | 07.01.110.04.01.16 | CP-0780 | QMC-TP1-702A - conforme diagrama no desenho GIG-TP1-450-1038 | cj | 1 |  | 0
06.01.400.01.17 | 07.01.110.04.01.17 | CP-0781 | QMC-TP1-702B - conforme diagrama no desenho GIG-TP1-450-1038 | cj | 1 |  | 0
06.01.500 | 07.01.110.05 |  | Quadros de No-break
06.01.500.01 | 07.01.110.05.01 |  | Quadro composto por disjuntor de entrada, disjuntores parciais, chave reversora trifásica de transferência, supressor de surto, contatores, chaves seletora e comutadora para comando e bornes para ligações externas, onde indicado nos diagramas.
06.01.500.01.01 | 07.01.110.05.01.01 | CP-0782 | QDNB-TP1-101A - conforme diagrama no desenho GIG-TP1-450-1024 | cj | 1 |  | 0
06.01.500.01.02 | 07.01.110.05.01.02 | CP-0783 | QDNB-TP1-101B - conforme diagrama no desenho GIG-TP1-450-1024 | cj | 1 |  | 0
06.01.500.01.03 | 07.01.110.05.01.03 | CP-0784 | QDNB-TP1-101C - conforme diagrama no desenho GIG-TP1-450-1024 | cj | 1 |  | 0
06.01.500.01.04 | 07.01.110.05.01.04 | CP-0785 | QDNB-TP1-201A - conforme diagrama no desenho GIG-TP1-450-1024 | cj | 1 |  | 0
06.01.500.01.05 | 07.01.110.05.01.05 | CP-0786 | QDNB-TP1-201B - conforme diagrama no desenho GIG-TP1-450-1024 | cj | 1 |  | 0
06.01.500.01.06 | 07.01.110.05.01.06 | CP-0787 | QDNB-TP1-201C - conforme diagrama no desenho GIG-TP1-450-1024 | cj | 1 |  | 0
06.01.500.01.07 | 07.01.110.05.01.07 | CP-0788 | QDNB-TP1-401A - conforme diagrama no desenho GIG-TP1-450-1024 | cj | 1 |  | 0
06.01.500.01.08 | 07.01.110.05.01.08 | CP-0789 | QDNB-TP1-401B - conforme diagrama no desenho GIG-TP1-450-1024 | cj | 1 |  | 0
06.01.500.01.09 | 07.01.110.05.01.09 | CP-0790 | QDNB-TP1-401C - conforme diagrama no desenho GIG-TP1-450-1025 | cj | 1 |  | 0
06.01.500.01.10 | 07.01.110.05.01.10 | CP-0791 | QDNB-TP1-402A - conforme diagrama no desenho GIG-TP1-450-1024 | cj | 1 |  | 0
06.01.500.01.11 | 07.01.110.05.01.11 | CP-0792 | QDNB-TP1-402B - conforme diagrama no desenho GIG-TP1-450-1025 | cj | 1 |  | 0
06.01.500.01.12 | 07.01.110.05.01.12 | CP-0793 | QDNB-TP1-402C - conforme diagrama no desenho GIG-TP1-450-1025 | cj | 1 |  | 0
06.01.500.01.13 | 07.01.110.05.01.13 | CP-0794 | QDNB-TP1-403A - conforme diagrama no desenho GIG-TP1-450-1024 | cj | 1 |  | 0
06.01.500.01.14 | 07.01.110.05.01.14 | CP-0795 | QDNB-TP1-403B - conforme diagrama no desenho GIG-TP1-450-1025 | cj | 1 |  | 0
06.01.500.01.15 | 07.01.110.05.01.15 | CP-0796 | QDNB-TP1-403C - conforme diagrama no desenho GIG-TP1-450-1025 | cj | 1 |  | 0
06.01.500.01.16 | 07.01.110.05.01.16 | CP-0797 | QDNB-TP1-404A - conforme diagrama no desenho GIG-TP1-450-1024 | cj | 1 |  | 0
06.01.500.01.17 | 07.01.110.05.01.17 | CP-0798 | QDNB-TP1-404B - conforme diagrama no desenho GIG-TP1-450-1025 | cj | 1 |  | 0
06.01.500.01.18 | 07.01.110.05.01.18 | CP-0799 | QDNB-TP1-404C - conforme diagrama no desenho GIG-TP1-450-1025 | cj | 1 |  | 0
06.01.500.01.19 | 07.01.110.05.01.19 | CP-0800 | QDNB-TP1-501A - conforme diagrama no desenho GIG-TP1-450-1025 | cj | 1 |  | 0
06.01.500.01.20 | 07.01.110.05.01.20 | CP-0801 | QDNB-TP1-501B - conforme diagrama no desenho GIG-TP1-450-1025 | cj | 1 |  | 0
06.01.500.01.21 | 07.01.110.05.01.21 | CP-0802 | QDNB-TP1-501C - conforme diagrama no desenho GIG-TP1-450-1025 | cj | 1 |  | 0
06.01.500.01.22 | 07.01.110.05.01.22 | CP-0803 | QDNB-TP1-502A - conforme diagrama no desenho GIG-TP1-450-1025 | cj | 1 |  | 0
06.01.500.01.23 | 07.01.110.05.01.23 | CP-0804 | QDNB-TP1-502B - conforme diagrama no desenho GIG-TP1-450-1025 | cj | 1 |  | 0
06.01.500.01.24 | 07.01.110.05.01.24 | CP-0805 | QDNB-TP1-502C - conforme diagrama no desenho GIG-TP1-450-1025 | cj | 1 |  | 0
06.01.500.01.25 | 07.01.110.05.01.25 | CP-0806 | QDNB-TP1-601A - conforme diagrama no desenho GIG-TP1-450-1025 | cj | 1 |  | 0
06.01.500.01.26 | 07.01.110.05.01.26 | CP-0807 | QDNB-TP1-601B - conforme diagrama no desenho GIG-TP1-450-1025 | cj | 1 |  | 0
06.01.500.01.27 | 07.01.110.05.01.27 | CP-0808 | QDNB-TP1-601C - conforme diagrama no desenho GIG-TP1-450-1025 | cj | 1 |  | 0
06.01.500.01.28 | 07.01.110.05.01.28 | CP-0809 | QDNB-TP1-701A - conforme diagrama no desenho GIG-TP1-450-1025 | cj | 1 |  | 0
06.01.500.01.29 | 07.01.110.05.01.29 | CP-0810 | QDNB-TP1-701B - conforme diagrama no desenho GIG-TP1-450-1025 | cj | 1 |  | 0
06.01.500.01.30 | 07.01.110.05.01.30 | CP-0811 | QDNB-TP1-701C - conforme diagrama no desenho GIG-TP1-450-1025 | cj | 1 |  | 0
06.01.500.01.31 | 07.01.110.05.01.31 | CP-0812 | QDNB-TP1-702A - conforme diagrama no desenho GIG-TP1-450-1025 | cj | 1 |  | 0
06.01.500.01.32 | 07.01.110.05.01.32 | CP-0813 | QDNB-TP1-702B - conforme diagrama no desenho GIG-TP1-450-1025 | cj | 1 |  | 0
06.01.500.01.33 | 07.01.110.05.01.33 | CP-0814 | QNBL-TP1-401A - conforme diagrama no desenho GIG-TP1-450-1027 | cj | 1 |  | 0
06.01.500.01.34 | 07.01.110.05.01.34 | CP-0815 | QNBL-TP1-401B - conforme diagrama no desenho GIG-TP1-450-1029 | cj | 1 |  | 0
06.01.500.01.35 | 07.01.110.05.01.35 | CP-0816 | QNBL-TP1-401C - conforme diagrama no desenho GIG-TP1-450-1030 | cj | 1 |  | 0
06.01.500.01.36 | 07.01.110.05.01.36 | CP-0817 | QNBL-TP1-402A - conforme diagrama no desenho GIG-TP1-450-1027 | cj | 1 |  | 0
06.01.500.01.37 | 07.01.110.05.01.37 | CP-0818 | QNBL-TP1-402B - conforme diagrama no desenho GIG-TP1-450-1029 | cj | 1 |  | 0
06.01.500.01.38 | 07.01.110.05.01.38 | CP-0819 | QNBL-TP1-402C - conforme diagrama no desenho GIG-TP1-450-1030 | cj | 1 |  | 0
06.01.500.01.39 | 07.01.110.05.01.39 | CP-0820 | QNBL-TP1-501A - conforme diagrama no desenho GIG-TP1-450-1035 | cj | 1 |  | 0
06.01.500.01.40 | 07.01.110.05.01.40 | CP-0821 | QNBL-TP1-501B - conforme diagrama no desenho GIG-TP1-450-1035 | cj | 1 |  | 0
06.01.500.01.41 | 07.01.110.05.01.41 | CP-0822 | QNBL-TP1-501C - conforme diagrama no desenho GIG-TP1-450-1035 | cj | 1 |  | 0
06.01.500.01.42 | 07.01.110.05.01.42 | CP-0823 | QNBL-TP1-502A - conforme diagrama no desenho GIG-TP1-450-1035 | cj | 1 |  | 0
06.01.500.01.43 | 07.01.110.05.01.43 | CP-0824 | QNBL-TP1-502B - conforme diagrama no desenho GIG-TP1-450-1035 | cj | 1 |  | 0
06.01.500.01.44 | 07.01.110.05.01.44 | CP-0825 | QNBL-TP1-502C - conforme diagrama no desenho GIG-TP1-450-1035 | cj | 1 |  | 0
06.01.500.01.45 | 07.01.110.05.01.45 | CP-0826 | QNBL-TP1-601A - conforme diagrama no desenho GIG-TP1-450-1035 | cj | 1 |  | 0
06.01.500.01.46 | 07.01.110.05.01.46 | CP-0827 | QNBL-TP1-601B - conforme diagrama no desenho GIG-TP1-450-1035 | cj | 1 |  | 0
06.01.500.01.47 | 07.01.110.05.01.47 | CP-0828 | QNBL-TP1-601C - conforme diagrama no desenho GIG-TP1-450-1035 | cj | 1 |  | 0
06.01.500.01.48 | 07.01.110.05.01.48 | CP-0829 | QNBL-TP1-701A - conforme diagrama no desenho GIG-TP1-450-1031 | cj | 1 |  | 0
06.01.500.01.49 | 07.01.110.05.01.49 | CP-0830 | QNBL-TP1-701B - conforme diagrama no desenho GIG-TP1-450-1032 | cj | 1 |  | 0
06.01.500.01.50 | 07.01.110.05.01.50 | CP-0831 | QNBL-TP1-701C - conforme diagrama no desenho GIG-TP1-450-1031 | cj | 1 |  | 0
06.01.500.01.51 | 07.01.110.05.01.51 | CP-0832 | QNBL-TP1-702A - conforme diagrama no desenho GIG-TP1-450-1031 | cj | 1 |  | 0
06.01.500.01.52 | 07.01.110.05.01.52 | CP-0833 | QNBL-TP1-702B - conforme diagrama no desenho GIG-TP1-450-1032 | cj | 1 |  | 0
06.01.500.01.53 | 07.01.110.05.01.53 | CP-0834 | QNB-TP1-101A - conforme diagrama no desenho GIG-TP1-450-1023 | cj | 1 |  | 0
06.01.500.01.54 | 07.01.110.05.01.54 | CP-0835 | QNB-TP1-101B - conforme diagrama no desenho GIG-TP1-450-1023 | cj | 1 |  | 0
06.01.500.01.55 | 07.01.110.05.01.55 | CP-0836 | QNB-TP1-101C - conforme diagrama no desenho GIG-TP1-450-1023 | cj | 1 |  | 0
06.01.500.01.56 | 07.01.110.05.01.56 | CP-0837 | QNB-TP1-102A - conforme diagrama no desenho GIG-TP1-450-1023 | cj | 1 |  | 0
06.01.500.01.57 | 07.01.110.05.01.57 | CP-0838 | QNB-TP1-102B - conforme diagrama no desenho GIG-TP1-450-1023 | cj | 1 |  | 0
06.01.500.01.58 | 07.01.110.05.01.58 | CP-0839 | QNB-TP1-102C - conforme diagrama no desenho GIG-TP1-450-1023 | cj | 1 |  | 0
06.01.500.01.59 | 07.01.110.05.01.59 | CP-0840 | QNB-TP1-401A - conforme diagrama no desenho GIG-TP1-450-1023 | cj | 1 |  | 0
06.01.500.01.60 | 07.01.110.05.01.60 | CP-0841 | QNB-TP1-401B - conforme diagrama no desenho GIG-TP1-450-1023 | cj | 1 |  | 0
06.01.500.01.61 | 07.01.110.05.01.61 | CP-0842 | QNB-TP1-401C - conforme diagrama no desenho GIG-TP1-450-1023 | cj | 1 |  | 0
06.01.500.01.62 | 07.01.110.05.01.62 | CP-0843 | QNB-TP1-402A - conforme diagrama no desenho GIG-TP1-450-1023 | cj | 1 |  | 0
06.01.500.01.63 | 07.01.110.05.01.63 | CP-0844 | QNB-TP1-402B - conforme diagrama no desenho GIG-TP1-450-1023 | cj | 1 |  | 0
06.01.500.01.64 | 07.01.110.05.01.64 | CP-0845 | QNB-TP1-402C - conforme diagrama no desenho GIG-TP1-450-1023 | cj | 1 |  | 0
06.01.500.01.65 | 07.01.110.05.01.65 | CP-0846 | QNB-TP1-403A - conforme diagrama no desenho GIG-TP1-450-1023 | cj | 1 |  | 0
06.01.500.01.66 | 07.01.110.05.01.66 | CP-0847 | QNB-TP1-403B - conforme diagrama no desenho GIG-TP1-450-1023 | cj | 1 |  | 0
06.01.500.01.67 | 07.01.110.05.01.67 | CP-0848 | QNB-TP1-403C - conforme diagrama no desenho GIG-TP1-450-1023 | cj | 1 |  | 0
06.01.500.01.68 | 07.01.110.05.01.68 | CP-0849 | QNB-TP1-404A - conforme diagrama no desenho GIG-TP1-450-1023 | cj | 1 |  | 0
06.01.500.01.69 | 07.01.110.05.01.69 | CP-0850 | QNB-TP1-404B - conforme diagrama no desenho GIG-TP1-450-1023 | cj | 1 |  | 0
06.01.500.01.70 | 07.01.110.05.01.70 | CP-0851 | QNB-TP1-404C - conforme diagrama no desenho GIG-TP1-450-1023 | cj | 1 |  | 0
06.01.500.01.71 | 07.01.110.05.01.71 | CP-0852 | QNB-TP1-405A - conforme diagrama no desenho GIG-TP1-450-1023 | cj | 1 |  | 0
06.01.500.01.72 | 07.01.110.05.01.72 | CP-0853 | QNB-TP1-405B - conforme diagrama no desenho GIG-TP1-450-1023 | cj | 1 |  | 0
06.01.500.01.73 | 07.01.110.05.01.73 | CP-0854 | QNB-TP1-405C - conforme diagrama no desenho GIG-TP1-450-1023 | cj | 1 |  | 0
06.01.500.01.74 | 07.01.110.05.01.74 | CP-0855 | QNB-TP1-406A - conforme diagrama no desenho GIG-TP1-450-1023 | cj | 1 |  | 0
06.01.500.01.75 | 07.01.110.05.01.75 | CP-0856 | QNB-TP1-406B - conforme diagrama no desenho GIG-TP1-450-1023 | cj | 1 |  | 0
06.01.500.01.76 | 07.01.110.05.01.76 | CP-0857 | QNB-TP1-406C - conforme diagrama no desenho GIG-TP1-450-1023 | cj | 1 |  | 0
06.01.500.01.77 | 07.01.110.05.01.77 | CP-0858 | QNB-TP1-407A - conforme diagrama no desenho GIG-TP1-450-1023 | cj | 1 |  | 0
06.01.500.01.78 | 07.01.110.05.01.78 | CP-0859 | QNB-TP1-407B - conforme diagrama no desenho GIG-TP1-450-1023 | cj | 1 |  | 0
06.01.500.01.79 | 07.01.110.05.01.79 | CP-0860 | QNB-TP1-407C - conforme diagrama no desenho GIG-TP1-450-1023 | cj | 1 |  | 0
06.01.500.01.80 | 07.01.110.05.01.80 | CP-0861 | QNB-TP1-408A - conforme diagrama no desenho GIG-TP1-450-1023 | cj | 1 |  | 0
06.01.500.01.81 | 07.01.110.05.01.81 | CP-0862 | QNB-TP1-408B - conforme diagrama no desenho GIG-TP1-450-1023 | cj | 1 |  | 0
06.01.500.01.82 | 07.01.110.05.01.82 | CP-0863 | QNB-TP1-408C - conforme diagrama no desenho GIG-TP1-450-1023 | cj | 1 |  | 0
06.01.500.01.83 | 07.01.110.05.01.83 | CP-0864 | QNB-TP1-501A - conforme diagrama no desenho GIG-TP1-450-1023 | cj | 1 |  | 0
06.01.500.01.84 | 07.01.110.05.01.84 | CP-0865 | QNB-TP1-501B - conforme diagrama no desenho GIG-TP1-450-1023 | cj | 1 |  | 0
06.01.500.01.85 | 07.01.110.05.01.85 | CP-0866 | QNB-TP1-501C - conforme diagrama no desenho GIG-TP1-450-1023 | cj | 1 |  | 0
06.01.500.01.86 | 07.01.110.05.01.86 | CP-0867 | QNB-TP1-502A - conforme diagrama no desenho GIG-TP1-450-1023 | cj | 1 |  | 0
06.01.500.01.87 | 07.01.110.05.01.87 | CP-0868 | QNB-TP1-502B - conforme diagrama no desenho GIG-TP1-450-1023 | cj | 1 |  | 0
06.01.500.01.88 | 07.01.110.05.01.88 | CP-0869 | QNB-TP1-502C - conforme diagrama no desenho GIG-TP1-450-1023 | cj | 1 |  | 0
06.01.500.01.89 | 07.01.110.05.01.89 | CP-0870 | QNB-TP1-503A - conforme diagrama no desenho GIG-TP1-450-1024 | cj | 1 |  | 0
06.01.500.01.90 | 07.01.110.05.01.90 | CP-0871 | QNB-TP1-503B - conforme diagrama no desenho GIG-TP1-450-1024 | cj | 1 |  | 0
06.01.500.01.91 | 07.01.110.05.01.91 | CP-0872 | QNB-TP1-503C - conforme diagrama no desenho GIG-TP1-450-1024 | cj | 1 |  | 0
06.01.500.01.92 | 07.01.110.05.01.92 | CP-0873 | QNB-TP1-504A - conforme diagrama no desenho GIG-TP1-450-1024 | cj | 1 |  | 0
06.01.500.01.93 | 07.01.110.05.01.93 | CP-0874 | QNB-TP1-504B - conforme diagrama no desenho GIG-TP1-450-1024 | cj | 1 |  | 0
06.01.500.01.94 | 07.01.110.05.01.94 | CP-0875 | QNB-TP1-504C - conforme diagrama no desenho GIG-TP1-450-1024 | cj | 1 |  | 0
06.01.500.01.95 | 07.01.110.05.01.95 | CP-0876 | QNB-TP1-601A - conforme diagrama no desenho GIG-TP1-450-1024 | cj | 1 |  | 0
06.01.500.01.96 | 07.01.110.05.01.96 | CP-0877 | QNB-TP1-601B - conforme diagrama no desenho GIG-TP1-450-1024 | cj | 1 |  | 0
06.01.500.01.97 | 07.01.110.05.01.97 | CP-0878 | QNB-TP1-601C - conforme diagrama no desenho GIG-TP1-450-1024 | cj | 1 |  | 0
06.01.500.01.98 | 07.01.110.05.01.98 | CP-0879 | QNB-TP1-602A - conforme diagrama no desenho GIG-TP1-450-1024 | cj | 1 |  | 0
06.01.500.01.99 | 07.01.110.05.01.99 | CP-0880 | QNB-TP1-602B - conforme diagrama no desenho GIG-TP1-450-1024 | cj | 1 |  | 0
06.01.500.01.100 | 07.01.110.05.01.100 | CP-0881 | QNB-TP1-602C - conforme diagrama no desenho GIG-TP1-450-1024 | cj | 1 |  | 0
06.01.500.01.101 | 07.01.110.05.01.101 | CP-0882 | QNB-TP1-701A - conforme diagrama no desenho GIG-TP1-450-1024 | cj | 1 |  | 0
06.01.500.01.102 | 07.01.110.05.01.102 | CP-0883 | QNB-TP1-701B - conforme diagrama no desenho GIG-TP1-450-1024 | cj | 1 |  | 0
06.01.500.01.103 | 07.01.110.05.01.103 | CP-0884 | QNB-TP1-701C - conforme diagrama no desenho GIG-TP1-450-1024 | cj | 1 |  | 0
06.01.500.01.104 | 07.01.110.05.01.104 | CP-0885 | QNB-TP1-702A - conforme diagrama no desenho GIG-TP1-450-1024 | cj | 1 |  | 0
06.01.500.01.105 | 07.01.110.05.01.105 | CP-0886 | QNB-TP1-702B - conforme diagrama no desenho GIG-TP1-450-1024 | cj | 1 |  | 0
06.01.500.01.106 | 07.01.110.05.01.106 | CP-0887 | QNB-TP1-702C - conforme diagrama no desenho GIG-TP1-450-1024 | cj | 1 |  | 0
06.01.500.01.107 | 07.01.110.05.01.107 | CP-0888 | QNB-TP1-703A - conforme diagrama no desenho GIG-TP1-450-1024 | cj | 1 |  | 0
06.01.500.01.108 | 07.01.110.05.01.108 | CP-0889 | QNB-TP1-703B - conforme diagrama no desenho GIG-TP1-450-1024 | cj | 1 |  | 0
06.01.500.01.109 | 07.01.110.05.01.109 | CP-0890 | QNB-TP1-704A - conforme diagrama no desenho GIG-TP1-450-1024 | cj | 1 |  | 0
06.01.500.01.110 | 07.01.110.05.01.110 | CP-0891 | QNB-TP1-704B - conforme diagrama no desenho GIG-TP1-450-1024 | cj | 1 |  | 0
06.01.500.01.111 | 07.01.110.05.01.111 | CP-0892 | QNB-TP1-103A - conforme diagrama no desenho GIG-TP1-450-1044 | cj | 1 |  | 0
06.01.500.01.112 | 07.01.110.05.01.112 | CP-0893 | QNB-TP1-103B - conforme diagrama no desenho GIG-TP1-450-1047 | cj | 1 |  | 0
06.01.500.01.113 | 07.01.110.05.01.113 | CP-0894 | QNB-TP1-103C - conforme diagrama no desenho GIG-TP1-450-1050 | cj | 1 |  | 0
06.01.600 | 07.01.110.06 |  | Quadros de Concessões
06.01.600.01 | 07.01.110.06.01 |  | Quadro composto por disjuntor de entrada, disjuntores parciais e supressor de surto.
06.01.600.01.01 | 07.01.110.06.01.01 | CP-0895 | CON-TP1-301A - conforme diagrama no desenho GIG-TP1-450-1055 | cj | 1 |  | 0
06.01.600.01.02 | 07.01.110.06.01.02 | CP-0896 | CON-TP1-301B - conforme diagrama no desenho GIG-TP1-450-1055 | cj | 1 |  | 0
06.01.600.01.03 | 07.01.110.06.01.03 | CP-0897 | CON-TP1-301C - conforme diagrama no desenho GIG-TP1-450-1055 | cj | 1 |  | 0
06.01.600.01.04 | 07.01.110.06.01.04 | CP-0898 | CON-TP1-302A - conforme diagrama no desenho GIG-TP1-450-1055 | cj | 1 |  | 0
06.01.600.01.05 | 07.01.110.06.01.05 | CP-0899 | CON-TP1-302B - conforme diagrama no desenho GIG-TP1-450-1055 | cj | 1 |  | 0
06.01.600.01.06 | 07.01.110.06.01.06 | CP-0900 | CON-TP1-302C - conforme diagrama no desenho GIG-TP1-450-1055 | cj | 1 |  | 0
06.01.600.01.07 | 07.01.110.06.01.07 | CP-0901 | CON-TP1-303A - conforme diagrama no desenho GIG-TP1-450-1055 | cj | 1 |  | 0
06.01.600.01.08 | 07.01.110.06.01.08 | CP-0902 | CON-TP1-303B - conforme diagrama no desenho GIG-TP1-450-1055 | cj | 1 |  | 0
06.01.600.01.09 | 07.01.110.06.01.09 | CP-0903 | CON-TP1-303C - conforme diagrama no desenho GIG-TP1-450-1055 | cj | 1 |  | 0
06.01.600.01.10 | 07.01.110.06.01.10 | CP-0904 | CON-TP1-304A - conforme diagrama no desenho GIG-TP1-450-1055 | cj | 1 |  | 0
06.01.600.01.11 | 07.01.110.06.01.11 | CP-0905 | CON-TP1-304B - conforme diagrama no desenho GIG-TP1-450-1055 | cj | 1 |  | 0
06.01.600.01.12 | 07.01.110.06.01.12 | CP-0906 | CON-TP1-305B - conforme diagrama no desenho GIG-TP1-450-1055 | cj | 1 |  | 0
06.01.700 | 07.01.120 |  | Eletrodutos (Fornecimento e Instalação)
06.01.701 | 07.01.120.01 |  | Fornecimento e Instalação de Eletroduto de aço galvanizado a fogo, rosca NPT, conforme NBR 5597 (DIN-2440), inclusive derivações, curvas, emendas e acessórios de fixação, ref. APOLO ou equivalente técnico, nos seguintes diâmetros:
06.01.701.01 | 07.01.120.01.01 | 72308 | . Ø 3/4". | m | 68811 |  | 0
06.01.701.02 | 07.01.120.01.02 | 72309 | . Ø 1". | m | 3067 |  | 0
06.01.701.03 | 07.01.120.01.03 | 72310 | . Ø1.1/2". | m | 1418 |  | 0
06.01.701.04 | 07.01.120.01.04 | 72311 | . Ø2". | m | 773 |  | 0
06.01.701.05 | 07.01.120.01.05 | 72311 | . Ø1.1/4". | m | 101 |  | 0
06.01.701.06 | 07.01.120.01.06 | 72312 | . Ø2.1/2". | m | 201 |  | 0
06.01.701.07 | 07.01.120.01.07 | 72316 | . Ø3". | m | 25 |  | 0
06.01.701.08 | 07.01.120.01.08 | 72316 | . Ø4". | m | 196 |  | 0
06.01.702 | 07.01.120.02 |  | Eletroduto de PVC rígido, conforme NBR 6150, inclusive derivações, curvas, emendas e acessórios de fixação, ref. "TIGRE" ou equivalente técnico, nos seguintes diâmetros:
06.01.702.01 | 07.01.120.01.01 | 73613 | . Ø 3/4". | m | 8667 |  | 0
06.01.702.02 | 07.01.120.01.02 | 16132.8.2.3 | . Ø 1". | m | 207 |  | 0
06.01.702.03 | 07.01.120.01.03 | 16132.8.2.5 | . Ø1.1/2". | m | 48 |  | 0
06.01.800 |  |  | Cabos e Fios (Fornecimento e Instalação)
06.01.801 | 07.01.130.02 |  | cabo flexível de cobre, singelo, com isolação 750V a 70ºC, isolação não propagadora de chamas, conforme NBR 13249, ref. Afumex da "PRYSMIAN" ou equivalente técnico, nas seguintes bitolas:
06.01.801.01 | 07.01.130.02.01 | 73860/8 | - # 2,5mm² | m | 48505 |  | 0
06.01.801.02 | 07.01.130.02.02 | 73860/9 | - # 4mm² | m | 645197 |  | 0
06.01.801.03 | 07.01.130.02.03 | 73860/10 | - # 6mm² | m | 5128 |  | 0
06.01.801.04 | 07.01.130.02.04 | 73860/11 | - # 10mm² | m | 1928 |  | 0
06.01.801.05 | 07.01.130.02.05 | 73860/12 | - # 16mm² | m | 985 |  | 0
06.01.801.06 | 07.01.130.02.06 | 73860/13 | - # 25mm² | m | 632 |  | 0
06.01.801.07 | 07.01.130.02.07 | 73860/22 | - # 35mm² | m | 513 |  | 0
06.01.801.08 | 07.01.130.02.08 | 73860/14 | - # 50mm² | m | 471 |  | 0
06.01.801.09 | 07.01.130.02.09 | 73860/15 | - # 70mm² | m | 380 |  | 0
06.01.801.10 | 07.01.130.02.10 | 73860/16 | - # 95mm² | m | 50 |  | 0
06.01.801.11 | 07.01.130.02.11 | 73860/17 | - # 120mm² | m | 170 |  | 0
06.01.801.12 | 07.01.130.02.12 | 73860/19 | - # 185mm² | m | 50 |  | 0
06.01.801.13 | 07.01.130.02.13 | 73860/20 | - # 240mm² | m | 15 |  | 0
06.01.802 | 07.01.130.03 |  | Cabo de cobre, singelo, com isolação 1000V a 90ºC, isolação não propagadora de chamas, conforme NBR 13249, ref. Afumex da "PRYSMIAN" ou equivalente técnico, nas seguintes bitolas:
06.01.802.01 | 07.01.130.03.02 | 73860/10 | - # 6mm² | m | 31520 |  | 0
06.01.802.02 | 07.01.130.03.03 | 73860/11 | - # 10mm² | m | 16470 |  | 0
06.01.802.03 | 07.01.130.03.04 | 73860/12 | - # 16mm² | m | 10150 |  | 0
06.01.802.04 | 07.01.130.03.05 | 73860/13 | - # 25mm² | m | 15212 |  | 0
06.01.802.05 | 07.01.130.03.06 | 73860/13 | - # 35mm² | m | 8230 |  | 0
06.01.802.06 | 07.01.130.03.07 | 73860/14 | - # 50mm² | m | 9830 |  | 0
06.01.802.07 | 07.01.130.03.08 | 73860/15 | - # 70mm² | m | 12270 |  | 0
06.01.802.08 | 07.01.130.03.11 | 73860/16 | - # 95mm² | m | 3720 |  | 0
06.01.802.09 | 07.01.130.03.12 | 73860/17 | - # 120mm² | m | 10350 |  | 0
06.01.802.10 | 07.01.130.03.14 | 73860/18 | - # 150mm² | m | 1460 |  | 0
06.01.802.11 | 07.01.130.03.15 | 73860/19 | - # 185mm² | m | 4350 |  | 0
06.01.802.12 | 07.01.130.03.16 | 73860/20 | - # 240mm² | m | 2000 |  | 0
06.01.803 | 07.01.130.04 |  | Cabo de cobre múltiplo, classe 12/20kV, 90ºC, isolamento em EPR, com característica anti-cupim, conforme NBR 7286, capa externa em PVC na cor preta, incluindo muflas de emenda e terminais do tipo contrátil a frio, incluindo os terminais metálicos, considerando as identificações dos circuitos, ref. Eprotenax da PRYSMIAN ou equivalente técnico.
06.01.803.01 | 07.01.130.04.01 | 16120.8.15.9 | - 3 x # 50mm² | m | 135 |  | 0
06.01.803.02 | 07.01.130.04.02 | 16120.8.15.14 | - 3 x # 150mm² | m | 2000 |  | 0
06.01.804 | 07.01.130.05 |  | Cabo de cobre, múltiplo, com isolação 1000V a 90º, isolação não propagadora de chamas, conforme NBR 13249, ref. Afumex da "PRYSMIAN" ou equivalente técnico, nas seguintes formações e bitolas:
06.01.804.01 | 07.01.130.05.01 | 16120.8.15.14 | - 4 x # 1,5mm² | m | 20 |  | 0
06.01.804.02 | 07.01.130.05.02 | 16120.8.15.14 | - 5 x # 2,5mm² | m | 350 |  | 0
06.01.805 | 07.01.140 |  | Caixas de Passagem (Fornecimento e Instalação)
06.01.805.01 | 07.01.140.03 | 73861/14 | Caixa de passagem em alumínio fundido, tipo condulete, sem rosca, tipo "LL" - Ø 3/4", ref. "DAISA" ou equivalente. | pç | 1596 |  | 0
06.01.805.02 | 07.01.140.04 | 73861/14 | Caixa de passagem em alumínio fundido, tipo condulete, sem rosca, tipo "LR" - Ø 3/4", ref. "DAISA" ou equivalente. | pç | 1585 |  | 0
06.01.805.03 | 07.01.140.06 | 73861/17 | Caixa de passagem em alumínio fundido, tipo condulete, sem rosca, tipo "X" - Ø 3/4", ref. "DAISA" ou equivalente. | pç | 326 |  | 0
06.01.805.04 | 07.01.140.07 | 73861/20 | Caixa de passagem em alumínio fundido, tipo condulete, sem rosca, tipo "T" - Ø 3/4", ref. "DAISA" ou equivalente. | pç | 2891 |  | 0
06.01.805.05 | 07.01.140.08 | 73861/15 | Caixa de passagem em alumínio fundido, tipo condulete, sem rosca, tipo "LL" - Ø 1", ref. "DAISA" ou equivalente. | pç | 74 |  | 0
06.01.805.06 | 07.01.140.09 | 73861/15 | Caixa de passagem em alumínio fundido, tipo condulete, sem rosca, tipo "LR" - Ø 1", ref. "DAISA" ou equivalente. | pç | 74 |  | 0
06.01.805.07 | 07.01.140.13 | 16135.8.1.40 | Caixa de passagem em alumínio fundido, tipo condulete, sem rosca, tipo "LL" - Ø 1.1/2", ref. "DAISA" ou equivalente. | pç | 7 |  | 0
06.01.805.08 | 07.01.140.14 | 16135.8.1.40 | Caixa de passagem em alumínio fundido, tipo condulete, sem rosca, tipo "LR" - Ø 1.1/2", ref. "DAISA" ou equivalente. | pç | 7 |  | 0
06.01.805.09 | 07.01.140.16 | 16132.8.14.2 | Caixa de passagem fabricada em liga de alumínio fundido, com tampa, dimensões internas 4"x4", ref. CDW/TAD-1 da "BLINDA" ou equivalente técnico. | pç | 3 |  | 0
06.01.805.10 | 07.01.140.17 | 16132.8.14.2 | Caixa de passagem em alumínio fundido, tipo condulete, sem rosca, tipo "LL" - Ø 1.1/4", ref. "DAISA" ou equivalente. | pç | 5 |  | 0
06.01.805.11 | 07.01.140.18 | 16132.8.14.2 | Caixa de passagem em alumínio fundido, tipo condulete, sem rosca, tipo "LR" - Ø 1.1/4", ref. "DAISA" ou equivalente. | pç | 5 |  | 0
06.01.805.12 | 07.01.140.19 | 16135.8.1.41 | Caixa de passagem em alumínio fundido, tipo condulete, sem rosca, tipo "LL" - Ø 2", ref. "DAISA" ou equivalente. | pç | 9 |  | 0
06.01.805.13 | 07.01.140.20 | 16135.8.1.41 | Caixa de passagem em alumínio fundido, tipo condulete, sem rosca, tipo "LR" - Ø 2", ref. "DAISA" ou equivalente. | pç | 9 |  | 0
06.01.805.14 | 07.01.140.21 | 16135.8.1.42 | Caixa de passagem em alumínio fundido, tipo condulete, sem rosca, tipo "LL" - Ø 2.1/2", ref. "DAISA" ou equivalente. | pç | 3 |  | 0
06.01.805.15 | 07.01.140.22 | 16135.8.1.42 | Caixa de passagem em alumínio fundido, tipo condulete, sem rosca, tipo "LR" - Ø 2.1/2", ref. "DAISA" ou equivalente. | pç | 3 |  | 0
06.01.805.16 | 07.01.140.23 | 16135.8.1.43 | Caixa de passagem em alumínio fundido, tipo condulete, sem rosca, tipo "LL" - Ø 3", ref. "DAISA" ou equivalente. | pç | 3 |  | 0
06.01.805.17 | 07.01.140.24 | 16135.8.1.43 | Caixa de passagem em alumínio fundido, tipo condulete, sem rosca, tipo "LR" - Ø 3", ref. "DAISA" ou equivalente. | pç | 3 |  | 0
06.01.900 | 07.01.200 |  | Eletrocalhas / Perfilados / Leitos
06.01.901 | 07.01.220 |  | Eletrocalhas (Fornecimento e Instalação)
06.01.901.01 | 07.01.220.01 |  | Eletrocalha de aço galvanizado a fogo, tipo perfurada, inclusive emendas, derivações para eletrodutos e perfilados, e acessórios de fixação, ref. MG-2000 da "MEGA" ou equivalente, nas seguintes dimensões:
06.01.901.01.01 | 07.01.220.01.05 | 16134.8.5.1 | largura de 100 x aba de 50mm, com septo divisor. | m | 1008 |  | 0
06.01.901.01.02 | 07.01.220.01.06 | 16134.8.5.1 | largura de 200 x aba de 50mm. | m | 5543 |  | 0
06.01.901.01.03 | 07.01.220.01.07 | 16134.8.5.1 | largura de 300 x aba de 100mm, com septo | m | 15863 |  | 0
06.01.901.01.04 | 07.01.220.01.08 | 16134.8.5.1 | largura de 100 x aba de 100mm, com septo | m | 174 |  | 0
06.01.901.01.05 | 07.01.220.01.09 | 16134.8.5.1 | largura de 200 x aba de 100mm. | m | 66 |  | 0
06.01.901.01.06 | 07.01.220.01.10 | 16134.8.5.1 | largura de 300 x aba de 100mm. | m | 1672 |  | 0
06.01.901.01.07 | 07.01.220.01.11 | 16134.8.5.1 | largura de 500 x aba de 100mm. | m | 300 |  | 0
06.01.901.01.08 | 07.01.220.01.12 | 16134.8.5.1 | largura de 200 x aba de 50mm, com septo | m | 464 |  | 0
06.01.901.02 | 07.01.220.02 |  | Acoplamento para painel de aço galvanizado a fogo, tipo perfurada, ref. MG-2063 da "MEGA" ou equivalente, nas seguintes dimensões:
06.01.901.02.01 | 07.01.220.02.01 | 16134.8.10.2 | largura de 100 x aba de 50mm. | m | 10 |  | 0
06.01.901.02.02 | 07.01.220.02.02 | 16134.8.10.2 | largura de 200 x aba de 50mm. | m | 26 |  | 0
06.01.901.02.03 | 07.01.220.02.03 | 16134.8.10.2 | largura de 200 x aba de 100mm. | m | 4 |  | 0
06.01.901.02.04 | 07.01.220.02.04 | 16134.8.10.2 | largura de 300 x aba de 100mm. | m | 152 |  | 0
06.01.1000 | 07.01.230 |  | Perfilados (Fornecimento e Instalação)
06.01.1000.01 | 07.01.230.01 | 16134.8.5.1 | Perfilado de aço tipo perfurado, galvanizado a fogo, dimensões 38x38mm, inclusive emendas, derivações e acessórios de fixação, ref. MG2650-P da "MEGA" ou equivalente técnico. | m | 18471 |  | 0
06.01.1000.02 | 07.01.230.02 | 16134.8.8.1 | Caixa tipo perfil de encaixe rápido, ref. 2021, fabricação "MEGA", ou equivalente, montada com 1 tomada 2P+T, 10A-250V, conforme NBR 14136, ref. 54323, fabricação "PIAL", ou equivalente. | cj | 2503 |  | 0
06.01.1100 | 07.01.240 |  | Leitos para cabos (Fornecimento e Instalação)
06.01.1100.01 | 07.01.240.01 |  | Leito em chapa de aço galvanizado a fogo, tipo perfurada, classe pesado, inclusive emendas, derivações para eletrodutos e perfilados, e acessórios de fixação, ref. MG-2400 da "MEGA" ou equivalente, nas seguintes dimensões:
06.01.1100.01.01 | 07.01.220.01.10 | 16134.8.5.3 | largura de 300 x aba de 100mm. | m | 150 |  | 0
06.01.1100.01.02 | 07.01.240.01.02 | 16134.8.5.3 | largura de 600 x aba de 100mm. | m | 384 |  | 0
06.01.1100.01.03 | 07.01.240.01.03 | 16134.8.5.3 | largura de 1000 x aba de 100mm. | m | 24 |  | 0
06.01.1100.02 | 07.01.240.02 |  | Tampa para leito de cabos com abas externas, em chapa de aço galvanizado a fogo, ref. MG-2131 da "MEGA" ou equivalente, nas seguintes dimensões:
06.01.1100.02.01 | 07.01.240.02.01 | 16134.8.5.3 | - 300mm. | m | 12 |  | 0
06.01.1100.03 | 07.01.240.03 |  | Acoplamento para leitos em painéis, ref. MG-2117 da "MEGA" ou equivalente, nas seguintes dimensões:
06.01.1100.03.01 | 07.01.240.03.01 | 16134.8.10.2 | largura de 300 x aba de 100mm. | pç | 6 |  | 0
06.01.1100.03.02 | 07.01.240.03.02 | 16134.8.10.2 | largura de 600 x aba de 100mm. | pç | 18 |  | 0
06.01.1200 | 07.01.400 |  | Transformadores (Fornecimento e Instalação)
06.01.1200.01 | 07.01.410 |  | Transformadores a Seco
06.01.1200.01.01 | 07.01.410.01 | CP-0979 | Transformador a seco, trifásico, 13,2-0,38/0,22kV - 60Hz, delta-estrela, com relés de sobretemperatura dos enrolamentos, abrigado em cubículo metálico tipo Metal-Clad, grau de proteção IP-23, com entradas nas buchas de AT e BT pela parte superior do invólucro, impedância de curto-circuito 7%, na potência nominal 3000kVA, referência: TUSA ou equivalente técnico. Conforme Especificação Técnica GIG/TP1/450.ET-1001. | cj | 6 |  | 0
06.01.1300 | 07.01.500 |  | Painéis de MT e BT das Subestações (Fornecimento e Instalação)
06.01.1300.01 | 07.01.510 |  | Fornecimento, instalação, testes e start-up das Subestações do TPS-1, CB-5 e CB-6, conforme Especificação Técnica GIG/TP1/450.ET-1001, contendo, basicamente, os seguintes equipamentos:
06.01.1300.01.01 | 07.01.510.01 |  | Cubículo de Média tensão, classe 15kV, para alimentação e proteção primária do transformador, equipado com 2 seccionadoras tripolares com isolamento a gás SF6, do tipo selado à vida, grau de proteção IP-23, atendendo as especificações da norma IEC 56 - apendice EE, devendo atender à expectativa de 1.000 operações mecânicas ou 100 operações elétricas à corrente de 630A. Será equipada, ainda com 3 pára-raios de linha 12kV-10kA. A seccionadora deverá ser para uso interno, montagem fixa. As secionadoras deverão ter posições ligado-desligado-aterrado sendo impossível passar diretamente da condição ligado para aterrado e vice-versa. - Tensão nominal: 17,5 kV - Corrente nominal: 630 A - Corrente dinâmica: 50 KA - Corrente de curta duração (1s): 20 KA - Tensão de impulso suportável (1,2/50us): 95 kV Referência: SCHNEIDER ou equivalente técnico.
06.01.1300.01.01.01 |  | CP-0980 | Instalado na Subestação SU-11A, conforme diagrama no desenho GIG/TP1/450.1043 | cj | 2 |  | 0
06.01.1300.01.01.02 |  | CP-0981 | Instalado na Subestação SU-11B, conforme diagrama no desenho GIG/TP1/450.1046 | cj | 2 |  | 0
06.01.1300.01.01.03 |  | CP-0982 | Instalado na Subestação SU-11C, conforme diagrama no desenho GIG/TP1/450.1049 | cj | 2 |  | 0
06.01.1300.01.02 | 07.01.510.02 |  | Cubículo de Média tensão, classe 15kV, para alimentação e proteção primária do transformador, equipado com 1 seccionadora tripolar com isolamento a gás SF6, do tipo selado à vida, grau de proteção IP-23, atendendo as especificações da norma IEC 56 - apendice EE, devendo atender à expectativa de 01.000 operações mecânicas ou 100 operações elétricas à corrente de 630A. A seccionadora deverá ser para uso interno, montagem fixa e ser equipada com 3 bases para fusíveis e 3 fusíveis do tipo HH. A secionadora deverá ter posições ligado-desligado-aterrado sendo impossível passar diretamente da condição ligado para aterrado e vice-versa. - Tensão nominal: 17,5 kV - Corrente nominal: 630 A - Corrente dinâmica: 50 KA - Corrente de curta duração (1s): 20 KA - Tensão de impulso suportável (1,2/50us): 95 kV Referência: SCHNEIDER ou equivalente técnico.
06.01.1300.01.02.01 |  | CP-0983 | Instalado na Subestação SU-11A, conforme diagrama no desenho GIG/TP1/450.1043 | cj | 2 |  | 0
06.01.1300.01.02.02 |  | CP-0984 | Instalado na Subestação SU-11B, conforme diagrama no desenho GIG/TP1/450.1046 | cj | 2 |  | 0
06.01.1300.01.02.03 |  | CP-0985 | Instalado na Subestação SU-11C, conforme diagrama no desenho GIG/TP1/450.1049 | cj | 2 |  | 0
06.01.1300.01.03 | 07.01.510.03 |  | Cubículo de Média tensão, classe 15kV, de entrada do barramento de 13,2kV, equipado com 3 pára-raios de linha classe 12kV-10kA, 1 disjuntor tripolar com isolamento a gás SF6, 3 TC´s, 3TP´s, chaves seccionadoras e chaves de aterramento, 1 relé de proteção e medição multifunção digital, e 1 chave de bloqueio função 86 (ANSI), do tipo selado à vida, grau de proteção IP-23, atendendo as especificações da norma IEC 56 - apendice EE, devendo atender à expectativa de 1.000 operações mecânicas ou 100 operações elétricas à corrente de 630A. O disjuntor terá as seguintes características básicas: - Tensão nominal: 17,5 kV - Corrente nominal: 1250 A - Corrente dinâmica: 50 KA - Corrente de curta duração (1s): 20 KA - Tensão de impulso suportável (1,2/50us): 95 kV Referência: SCHNEIDER ou equivalente técnico.
06.01.1300.01.03.01 |  | CP-0986 | Instalado na Subestação CB-5, conforme diagrama no desenho GIG/TP1/450.1003 | cj | 2 |  | 0
06.01.1300.01.03.02 |  | CP-0987 | Instalado na Subestação CB-6, conforme diagrama no desenho GIG/TP1/450.1003 | cj | 2 |  | 0
06.01.1300.01.04 | 07.01.510.04 |  | Cubículo de Média tensão, classe 15kV, de entrada do barramento de 13,2kV, equipado com 3 pára-raios de linha classe 12kV-10kA, 1 disjuntor tripolar com isolamento a gás SF6, 3 TC´s, 3TP´s, chaves seccionadoras e chaves de aterramento, 1 relé de proteção e medição multifunção digital, e 1 chave de bloqueio função 86 (ANSI), do tipo selado à vida, grau de proteção IP-23, atendendo as especificações da norma IEC 56 - apendice EE, devendo atender à expectativa de 1.000 operações mecânicas ou 100 operações elétricas à corrente de 630A. O disjuntor terá as seguintes características básicas: - Tensão nominal: 17,5 kV - Corrente nominal: 630 A - Corrente dinâmica: 50 KA - Corrente de curta duração (1s): 20 KA - Tensão de impulso suportável (1,2/50us): 95 kV Referência: SCHNEIDER ou equivalente técnico.
06.01.1300.01.04.01 |  | CP-0988 | Instalado na Subestação CB-5, conforme diagrama no desenho GIG/TP1/450.1003 | cj | 1 |  | 0
06.01.1300.01.04.02 |  | CP-0989 | Instalado na Subestação CB-6, conforme diagrama no desenho GIG/TP1/450.1003 | cj | 1 |  | 0
06.01.1300.01.05 | 07.01.510.05 |  | Cubículo de Média tensão, classe 15kV, de saída do barramento de 13,2kV, equipado com 1 disjuntor tripolar com isolamento a gás SF6, 3 TC´s, 3TP´s, chaves seccionadoras e chaves de aterramento, 1 relé de proteção e medição multifunção digital, e 1 chave de bloqueio função 86 (ANSI), do tipo selado à vida, grau de proteção IP-23, atendendo as especificações da norma IEC 56 - apendice EE, devendo atender à expectativa de 1.000 operações mecânicas ou 100 operações elétricas à corrente de 630A. O disjuntor terá as seguintes características básicas: - Tensão nominal: 17,5 kV - Corrente nominal: 630 A - Corrente dinâmica: 50 KA - Corrente de curta duração (1s): 20 KA - Tensão de impulso suportável (1,2/50us): 95 kV Referência: SCHNEIDER ou equivalente técnico.
06.01.1300.01.05.01 |  | CP-0990 | Instalado na Subestação CB-5, conforme diagrama no desenho GIG/TP1/450.1003 | cj | 6 |  | 0
06.01.1300.01.05.02 |  | CP-0991 | Instalado na Subestação CB-6, conforme diagrama no desenho GIG/TP1/450.1003 | cj | 6 |  | 0
06.01.1400 | 07.01.520 |  | Fornecimento, instalação, testes e start-up dos Painéis de Baixa Tensão das Subestações do TPS, conforme Especificação Técnica GIG/TP1/450.ET-1001, contendo, basicamente, os seguintes equipamentos:
06.01.1400.01 | 07.01.520.01 |  | Fornecimento e Instalação de quadro Geral de Baixa Tensão denominado PBT, tipo Cubículo Metal-Clad, para distribuição de energia em BT (380/220V-60Hz), incluindo testes de montagem e de operação, instalação aparente, fabricado em chapa de aço tratada, acabamento interno com tinta à base de epóxi na cor laranja, ref. 2,5YR-6/14 e externo na cor cinza claro, ref. N 6,5 MUNSELL, grau de proteção IP-23. Construído de acordo com as normas NBR-IEC-60439-1 e 60439-3 da ABNT e contendo internamente, interligados eletricamente: barramento duplo trifásico (1 para cada entrada de 1 transformador), neutro e barra de terra em cobre eletrolitico; disjuntores em caixa moldada com proteções de sobrecorrente tipo eletrônicas, com capacidade de interrupção mínima de 25kA, equipado com 2 disjuntores gerais tripolares + 1 disjuntor tripolar de interligação de barras, disjuntores tripolares de saída, e 2 medidores digitais multifunção ligados a TC's, montados conforme diagrama unifilar, referência: SCHNEIDER ou equivalente técnico.
06.01.1400.01.01 |  | CP-0992 | Instalado na Subestação SU-11A, conforme diagrama no desenho GIG/TP1/450.1043 | cj | 1 |  | 0
06.01.1400.01.02 |  | CP-0993 | Instalado na Subestação SU-11B, conforme diagrama no desenho GIG/TP1/450.1046 | cj | 1 |  | 0
06.01.1400.01.03 |  | CP-0994 | Instalado na Subestação SU-11C, conforme diagrama no desenho GIG/TP1/450.1049 | cj | 1 |  | 0
06.01.1500 | 07.01.600 |  | Iluminação e Tomadas
06.01.1500.01 | 07.01.610 |  | Luminárias (Fornecimento e Instalação)
06.01.1500.01.01 | 07.01.610.01 | 74041/1 | Plafond para uma lâmpada T16 28W - Itaim 3837 1T16 | un | 2954 |  | 0
06.01.1500.01.02 | 07.01.610.02 | 73953/4 | Luminária de sobrepor/ sem forro - Itaim 3136 4xT16 | un | 616 |  | 0
06.01.1500.01.03 | 07.01.610.03 | 74041/1 | Pendente para duas lâmpadas FL.28W T5 - 2,40m - Itaim 4013 2T528 | un | 1 |  | 0
06.01.1500.01.04 | 07.01.610.04 | 74094/1 | Embutida com luvre parabólico 4x14W T5 - Itaim 2750 4T16 | un | 2309 |  | 0
06.01.1500.01.05 | 07.01.610.05 | 74094/1 | Embutida para lâmpada halógena PAR 30 - Trust Twistar | un | 202 |  | 0
06.01.1500.01.06 | 07.01.610.06 | 74094/1 | Embutida para lâmpadas CDM 30W AR 111 - Trust Twister | un | 88 |  | 0
06.01.1500.01.07 | 07.01.610.07 | 73953/4 | Subaquática de sobrepor em bronze para lâmpada MR16 - Spina Iluminação | un | 46 |  | 0
06.01.1500.01.08 | 07.01.610.08 | 73953/4 | Luminária de sobrepor CDO-TT-70W - Repume DI726 | un | 614 |  | 0
06.01.1500.01.09 | 07.01.610.09 | 73953/4 | Luminária de sobrepor CDO-TT-150W - Repume DI726 | un | 98 |  | 0
06.01.1500.01.10 | 07.01.610.10 | 73953/4 | Led Line Philips monocromático BC - 1,20m | un | 34 |  | 0
06.01.1500.02 | 07.01.620 |  | Blocos Autônomos (Fornecimento e Instalação)
06.01.1500.02.01 | 07.01.620.01 | 73953/4 | Bloco autônomo para iluminação de emergência, equipado com 2 projetores com lâmpadas halógenas de 55W, com autonomia para 4 horas, alimentação em 220V, ref. BPF da "UNITRON" ou equivalente. | un | 225 |  | 0
06.01.1500.03 | 07.01.625 |  | Luz de Obstáculo (Fornecimento e Instalação)
06.01.1500.03.01 | 07.01.625.01 | 73953/6 | Aparelhos para sinalização noturna (luz de obstáculo) na cor vermelha, de média luminosidade fixa, com tecnologia de leds e baixo consumo, com sensor de luminosidade e conversor AC/DC incorporados, para alimentação em 220Vca, ref. SR da SUNLAB POWER" ou equivalente | un | 14 |  | 0
06.01.1500.04 | 07.01.630 |  | Interruptores (Fornecimento e Instalação)
06.01.1500.04.01 | 07.01.630.01 | 16132.8.16.1 | 1 Interruptor tipo monopolar, tecla simples, 10A - 250V, com placa e caixa estampada 4"x2", ref. 1100 da "PIAL" ou equivalente técnico. | cj | 537 |  | 0
06.01.1500.04.02 | 07.01.630.02 | 16132.8.16.1 | 2 Interruptores tipo monopolares, tecla simples, 10A - 250V, com placa e caixa estampada 4"x2", ref. 2100 da "PIAL" ou equivalente técnico. | cj | 24 |  | 0
06.01.1500.04.03 | 07.01.630.03 |  | 1 Interruptor tipo monopolar, tecla simples, 10A - 250V, ref. 1000 da "PIAL", montado em caixa de equipamentos tipo condulete, ref. "DAISA" ou equivalente técnico nos tipos abaixo:
06.01.1500.04.03.01 | 07.01.630.03.01 | 72331 | - Ø 3/4" , tipo "E". | cj | 234 |  | 0
06.01.1500.04.03.02 | 07.01.630.03.02 | 72331 | - Ø 3/4" , tipo "C". | cj | 24 |  | 0
06.01.1500.04.04 | 07.01.630.04 |  | 2 Interruptores tipo monopolares, tecla simples, 10A - 250V, ref. 1000 da "PIAL", montados em caixa de equipamentos tipo condulete, ref. "DAISA" ou equivalente técnico nos tipos abaixo:
06.01.1500.04.04.01 | 07.01.630.04.01 | 72332 | - Ø 3/4" , tipo "E". | cj | 12 |  | 0
06.01.1500.04.04.02 | 07.01.630.05 | 16132.8.16.1 | 1 Interruptor tipo monopolar, paralelo, tecla simples, 10A - 250V, com placa e caixa estampada 4"x2", ref. 1101 da "PIAL" ou equivalente técnico. | cj | 12 |  | 0
06.01.1500.04.05 | 07.01.630.06 |  | 1 Interruptor tipo monopolar, tecla simples, 10A - 250V, ref. 1101 da "PIAL", montado em caixa de equipamento tipo condulete, ref. "DAISA" ou equivalente técnico nos tipos abaixo:
06.01.1500.04.05.01 | 07.01.630.06.01 | 72331 | - Ø 3/4" , tipo "E". | cj | 28 |  | 0
06.01.1500.05 | 07.01.640 |  | Tomadas, Plugues e Bornes de Ligação (Fornecimento e Instalação)
06.01.1500.05.01 | 07.01.640.01 | 16132.8.16.1 | 1 Tomada 2P+T, 10A - 250V, conforme NBR 14136, com placa e caixa estampada 4"x2". | cj | 1704 |  | 0
06.01.1500.05.02 | 07.01.640.02 | 16132.8.16.2 | 2 Tomadas 2P+T, 10A - 250V, conforme NBR 14136, com placa e caixa estampada 4"x4". | cj | 1371 |  | 0
06.01.1500.05.03 | 07.01.640.04 |  | 1 Tomada 2P+T, 10A - 250V, conforme NBR 14136, montada em caixa de equipamentos tipo condulete, ref. "DAISA" ou equivalente técnico nos tipos abaixo:
06.01.1500.05.03.01 | 07.01.640.04.01 | 16143.8.6.2 | - Ø 3/4" , tipo "C". | cj | 8627 |  | 0
06.01.1500.05.03.02 | 07.01.640.04.02 | 16143.8.6.2 | - Ø 3/4" , tipo "E". | cj | 1096 |  | 0
06.01.1500.05.03.03 | 07.01.640.04.03 | 16143.8.6.2 | - Ø 3/4" , tipo "T". | cj | 2 |  | 0
06.01.1500.05.04 | 07.01.640.05 |  | 2 Tomadas 2P+T, 10A - 250V, conforme NBR 14136, montadas em caixas de equipamento tipo condulete duplo, ref. "DAISA" ou equivalente técnico nos tipos abaixo:
06.01.1500.05.04.01 | 07.01.640.05.01 | 16143.8.6.2 | - Ø 3/4" , tipo "E". | cj | 118 |  | 0
06.01.1500.05.04.02 | 07.01.640.05.02 | 16143.8.6.2 | - Ø 3/4" , tipo "C". | cj | 27 |  | 0
06.01.1500.05.04.03 | 07.01.640.05.03 | 16143.8.6.2 | - Ø 3/4" , tipo "T". | cj | 2 |  | 0
06.01.1500.05.05 | 07.01.640.06 | 16143.8.6.2 | Plugue 2P+T, 10A - 250V, conforme NBR 14136. | un | 6177 |  | 0
06.01.1500.05.06 | 07.01.640.08 |  | Tomada 3P+T, 10A - 250V, conforme NBR 14136, montadas em caixas de equipamento tipo condulete duplo, ref. "DAISA" ou equivalente técnico nos tipos abaixo:
06.01.1500.05.06.01 | 07.01.640.08.01 | 72339 | "- & 3/4, tipo "E" | cj | 7 |  | 0
06.01.1500.05.06.02 | 07.01.640.08.02 | 72339 | "- & 3/4, tipo "C" | cj | 3 |  | 0
06.01.1500.06 | 07.01.650 |  | Transformadores para iluminação (Fornecimento e Instalação)
06.01.1500.06.01 | 07.01.650.01 | 73857/7 | Transformador a seco, monofásico, potência 2kVA, tensão de entrada 220Vca e tensão de saída 12Vca, fornecido já instalado no interior de invólucro metálico, com grau de proteção mínimo IP-23, com caixa de ligações para permitir as conexões dos cabos através de prensa-cabo. | cj | 2 |  | 0
06.01.1600 | 07.01.800 |  | Aterramento e Proteção Contra Descargas Atmosféricas
06.01.1600.01 | 07.01.810 |  | Cabo de cobre nu, têmpera meio mole, ref. "PRYSMIAN" ou equivalente técnico (Fornecimento e Instalação):
06.01.1600.01.01 | 07.01.810.01 | 72249 | - # 6mm² | m | 6007 |  | 0
06.01.1600.01.02 | 07.01.810.02 | 72250 | - # 10mm² | m | 7024 |  | 0
06.01.1600.01.03 | 07.01.810.06 | 72254 | - # 50mm² | m | 16919 |  | 0
06.01.1600.01.04 | 07.01.810.08 | 72257 | - # 120mm² | m | 1223 |  | 0
06.01.1600.02 | 07.01.820 |  | Solda exotérmicas (Fornecimento e Instalação)
06.01.1600.02.01 | 07.01.820.04 | CP-1028 | Solda exotérmica entre haste de aterramento Ø3/4" e cabo de cobre nu #120mm², ref. "CADWELD", ou equivalente técnico. | un | 70 |  | 0
06.01.1600.03 | 07.01.830 |  | Conectores e Terminais (Fornecimento e Instalação)
06.01.1600.03.01 | 07.01.830.01 |  | Conector para cabo de cobre nu a haste de aterramento, ref. TEL-585 da "TERMOTÉCNICA" ou equivalente técnico.
06.01.1600.03.01.01 | 07.01.830.01.01 | 72266 | -cabo # 120mm² x haste de aterramento Ø 3/4" | pç | 72 |  | 0
06.01.1600.03.04 | 07.01.830.04 |  | Terminal para conexão de cabo de cobre a barra de aço, do tipo a compressão, estanhado, ref. TM da "INTELLI" ou equivalente, para cabos de cobre nas seguintes seções:
06.01.1600.03.04.01 | 07.01.830.04.01 | 72263 | - #50mm² | un | 182 |  | 0
06.01.1600.04 | 07.01.840 |  | Hastes /Para-raios/ Acessórios (Fornecimento e Instalação)
06.01.1600.04.01 | 07.01.840.01 | 68069 | Haste de Aterramento de aço cobreado com camada alta, no diâmetro 3/4”, comprimento 3,00m, ref. TEL-5820 da "TERMOTÉCNICA" ou equivalente técnico. | pç | 109 |  | 0
06.01.1600.04.02 | 07.01.840.04 | 74225/1 | Caixa de medição e inspeção do aterramento para embutir no solo, com corpo de PVC, Ø300mm, e tampa de ferro fundido, ref. TEL-550 da "TERMOTÉCNICA" ou equivalente. | pç | 39 |  | 0
06.01.1600.04.03 | 07.01.840.08 | 73918/1 | Caixa de equalização em aço inox nas dimensões 200x200mm, completa com placa de cobre, isoladores e terminais, ref. TEL 901 da "TERMOTÉCNICA" ou equivalente técnico. | pç | 9 |  | 0
06.01.1600.04.04 | 07.01.840.09 | 68069 | Fixador universal, ref. TEL 5312 da "TERMOTÉCNICA" ou equivalente técnico. | pç | 3986 |  | 0
06.01.1600.05 | 07.01.910 |  | No-break (Fornecimento e Instalação)
06.01.1600.05.01 |  |  | No-break estático monofásico, onda senoidal, tipo True-on-Line com dupla conversão, entrada em 220V - 60Hz e saída em 220V-60Hz, com by-pass estático e de manutenção inerentes ao equipamento, acompanhado de gabinete metálico com baterias seladas para autonomia mínima de 30 minutos, ref. "APC" ou equivalente técnico :
06.01.1600.05.01.01 | 07.01.910.01.03 | 00755 | 2 kVA | cj | 23 |  | 0
06.01.1600.05.01.02 | 07.01.910.01.08 | 00755 | 8 kVA | cj | 15 |  | 0
06.01.1600.05.02 |  |  | No-break estático trifásico + neutro, onda senoidal, tipo True-on-Line com dupla conversão, entrada em 380/220V - 60Hz e saída em 380/220V-60Hz, com by-pass estático e de manutenção inerentes ao equipamento, acompanhado de gabinete metálico com baterias seladas para autonomia mínima de 30 minutos, ref. "APC" ou equivalente técnico :
06.01.1600.05.02.01 | 07.01.910.02.01 | 00755 | 12 kVA | cj | 2 |  | 0
06.01.1600.05.02.02 | 07.01.910.02.02 | 00755 | 15 kVA | cj | 4 |  | 0
06.01.1600.05.02.03 | 07.01.910.02.04 | 00755 | 10 kVA | cj | 3 |  | 0
06.01.1600.05.02.04 | 07.01.910.02.05 | 00755 | 20 kVA | cj | 3 |  | 0
SISTEMAS ELETRÔNICOS
06.02.100 | 12.02.000 |  | SDH - SISTEMA DE DATA E HORA UNIVERSAIS
06.02.100.01 | 12.02.100 |  | Relógios Mestres e Acessórios
06.02.100.01.01 | 12.02.100.01 | CP-1041 | Fornecimento, Instalação, Configuração e Testes de Central Horária com processamento dual com sistema de sincronismo via sistema de GPS, para instalação em rack de 19", conforme descrito no item 5.1.1 do caderno de Especificações Técnicas, ref. Apel ou similar; | cj | 1 |  | 0
06.02.100.01.02 | 12.02.100.02 | CP-1042 | Fornecimento, Instalação e Testes de Antena e GPS e acessórios para instalação e fixação em laje, para sincronismo da Central Horária, conforme descrito no item 5.1.2 do caderno de Especificações Técnicas, ref. Apel ou similar; | un | 1 |  | 0
06.02.100.02 |  |  | Relógios Secundários e acessórios (Fornecimento, Instalação, Testes e Comissionamento)
06.02.100.02.01 | 12.02.200.01 | CP-1043 | Fornecimento, Instalação e Testes de Relógio digital face simples para legibilidade de 20 metros, completo com suportes para fixação, conforme descrito no item 5.2.3 do caderno de Especificações Técnicas, ref. Apel ou similar; | un | 42 |  | 0
06.02.100.02.02 | 12.02.200.02 | CP-1044 | Fornecimento, Instalação e Testes de Relógio digital face simples para legibilidade de 50 metros, completo com suportes para fixação, conforme descrito no item 5.2.2 do caderno de Especificações Técnicas, ref. Apel ou similar; | un | 8 |  | 0
06.02.100.02.03 | 12.02.200.03 | CP-1045 | Fornecimento, Instalação e Testes de Relógio digital face dupla para legibilidade de 50 metros, completo com suportes para fixação, conforme descrito no item 5.2.1 do caderno de Especificações Técnicas, ref. Apel ou similar; | un | 100 |  | 0
06.02.100.03 | 12.02.210 |  | Cabos e Fios
06.02.100.03.01 | 12.02.210.01 | CP-1046 | Fornecimento, Instalação e Testes de Cabo de comunicações tipo AFD com 4p # 0,75 mm2 com blindagem trançada e conectores. | m | 100 |  | 0
06.02.100.04 |  |  | Diversos (Fornecimento e Instalação)
06.02.100.04.01 | 12.02.300.01 | CP-1047 | Fornecimento da Documentação Técnica de operação, admistração e manutenção, conforme descrito no item 3.12 do caderno de Especificações Técnicas; | cj | 1 |  | 0
06.02.100.04.02 | 12.02.300.02 |  | Fornecimento de Sobressalentes, conforme descrito no item 3.21 do caderno de Especificações Técnicas, dos seguintes itens:
06.02.100.04.02.01 | 12.02.300.02.01 | CP-1043 | Relógio digital face simples para legibilidade de 20 metros, completo com suportes para fixação, conforme descrito no item 5.2.3 do caderno de Especificações Técnicas, ref. Apel ou similar; | un | 2 |  | 0
06.02.100.04.02.02 | 12.02.300.02.02 | CP-1044 | Relógio digital face simples para legibilidade de 50 metros, completo com suportes para fixação, conforme descrito no item 5.2.2 do caderno de Especificações Técnicas, ref. Apel ou similar; | un | 1 |  | 0
06.02.100.04.02.03 | 12.02.300.02.03 | CP-1045 | Relógio digital face dupla para legibilidade de 50 metros, completo com suportes para fixação, conforme descrito no item 5.2.1 do caderno de Especificações Técnicas, ref. Apel ou similar; | un | 5 |  | 0
06.02.100.04.03 | 12.02.300.03 | CP-1052 | Aplicação de Treinamento com todo material didático, conforme descrito no item 3.18 do caderno de Especificações Técnicas - SDH | dia | 2 |  | 0
06.02.100.04.04 | 12.02.300.04 | CP-1053 | Supervisão e Assistência de Operação Assistida, conforme descrito no item 3.22 do caderno de Especificações Técnicas | dia | 30 |  | 0
06.02.100.04.05 | 12.02.300.05 | CP-1054 | Serviços de Comissionamento, conforme descrito no item 3.14.5 d do caderno de Especificações Técnicas | dia | 2 |  | 0
06.03.000 | 12.03.000 |  | SISOM - SISTEMA DE SONORIZAÇÃO
06.03.100 | 12.03.100 |  | Central de Potência e Unidades
06.03.100.01 | 12.03.100.01 |  | Fornecimento, Instalação, Configuração e Testes de Conjunto Bastidores de Potência e Processamento de áudio, completo, montados em gabinetes metálicos, com os seguintes elementos:
06.03.100.01.01 | 12.03.100.01.01 | CP-1055 | Fornecimento, Instalação, Configuração e Testes de Conjunto de Interface para transmissão, recepção e equalização dos sinais de áudio para amplificação. A captação e transmissão dos sinais serão efetuados na central da UAC e a recepção e equalização nos rack´s das 3 Salas de Modems do TPS, conforme descrito no item 5.1 do caderno de Especificações Técnicas, ref. Apel ou similar; | cj | 1 |  | 0
06.03.100.02 | 12.03.100.01.02 | CP-1056 | Fornecimento, Instalação, Identificação e Testes de Bastidores metálicos padrão 19" com 44 Unidades padrão de altura com portas e fechadura, unidades de ventilação, com filtros de linha e acessórios para fixação dos cabos e montagem dos equipamentos, conforme descrito no item 5.2 do caderno de Especificações Técnicas, ref. Taunus ou similar; | cj | 18 |  | 0
06.03.100.03 | 12.03.100.01.03 | CP-1057 | Fornecimento, Instalação e Testes de Amplificadores de potência de áudio, de 200 W RMS, linha de 70,7 V, conforme descrito no item 5.4 do caderno de Especificações Técnicas, ref. Apel ou similar; | cj | 121 |  | 0
06.03.100.04 | 12.03.100.01.04 | CP-1058 | Fornecimento, Instalação e Testes de Unidades de supervisão e chaveamento automático para amplificador de reserva, conforme descrito no item 5.5 do caderno de Especificações Técnicas, ref. Apel ou similar; | cj | 18 |  | 0
06.03.100.05 | 12.03.100.01.05 | CP-1059 | Fornecimento, Instalação e Testes de Sistema de Controle Automático de Volume com painel para instalação em rack de 19", conforme descrito no item 5.8 do caderno de Especificações Técnicas, ref. Apel ou similar; | cj | 3 |  | 0
06.03.100.06 | 12.03.100.01.06 | CP-1060 | Fornecimento, Instalação e Testes de Distribuidor de Potência de Áudio, conforme descrito no item 5.6 do caderno de Especificações Técnicas, ref. Apel ou similar; | cj | 18 |  | 0
06.03.100.07 | 12.03.100.01.07 | CP-1061 | Fornecimento, Instalação e Testes de Pré-amplificadores/Equalizadores acústicos com 10 faixas de equalização, conforme descrito no item 5.7 do caderno de Especificações Técnicas, ref. Apel ou similar; | cj | 24 |  | 0
06.03.100.08 | 12.03.100.01.08 | CP-1062 | Fornecimento, Instalação e Testes de Unidade de Acesso Remoto (UAR) , com microfone, conforme descrito no item 5.3 do caderno de Especificações Técnicas, ref. Apel ou similar; | cj | 24 |  | 0
06.03.200 |  |  | Sonofletores e Atenuadores
06.03.200.01 | 12.03.110.01 | CP-1063 | Fornecimento, Instalação e Testes de Sonofletor ( alto falante) de 20 W. com tranformador de impedância 70 V. com saídas de 0,5 W, 1 W, 2 W 4 W e 8 W e arandela de acabamento para instalação no forro, conforme descrito no item 5.10.1 do caderno de Especificações Técnicas, ref. Apel ou similar; | cj | 2935 |  | 0
06.03.200.02 | 12.03.110.02 | CP-1064 | Fornecimento, Instalação e Testes de Caixa acústica com alto falante de 20 W. com tranformador de impedância 70 V. com saídas de 0,5 W, 1 W, 2 W 4 W e 8 W e acabamento conforme o ambiente, conforme descrito no item 5.10.2 do caderno de Especificações Técnicas, ref. Apel ou similar; | cj | 1526 |  | 0
06.03.200.03 | 12.03.110.03 | CP-1065 | Fornecimento, Instalação e Testes de Atenuador para controle de pressão sonora, para 20 W. para instalação em caixa estampada ou aparente, conforme descrito no item 5.11 do caderno de Especificações Técnicas, ref. Apel ou similar; | cj | 259 |  | 0
06.03.200.04 | 12.03.110.04 | CP-1066 | Fornecimento, Instalação e Testes de Sensor de ruído do Sistema Automático de Volume, para instalação no forro, conforme descrito no item 5.9 do caderno de Especificações Técnicas, ref. Apel ou similar; | cj | 56 |  | 0
06.03.300 |  |  | Cabos e Fios
06.03.300.01 | 12.03.120.01 | CP-1067 | Fornecimento, Instalação, Identificação e Testes de Fio trançado polarizado com 02 condutores #2,5mm2 (preto /vermelho), conforme descrito no item 5.12 a) do caderno de Especificações Técnicas, ref. Furukawa ou similar; | m | 37005 |  | 0
06.03.300.02 | 12.03.120.02 | CP-1068 | Fornecimento, Instalação, Identificação e Testes de Cabo de audio de baixo nivel, cabo de rede de comunicação (RS-485) e cabo para sensor de ruido, tipo AFD 2p#0,75mm² com blindagem trançada, conforme descrito no item 5.12 b) do caderno de Especificações Técnicas, ref. Furukawa ou similar; | m | 9883 |  | 0
06.03.300.03 | 12.03.120.03 | CP-1069 | Fornecimento, Instalação, Identificação e Testes de Cabo de controle entre as UAR´s, tipo manga 1p#1,0mm² com blindagem trançada, conforme descrito no item 5.12 c) do caderno de Especificações Técnicas, ref. Furukawa ou similar; | m | 764 |  | 0
06.03.400 | 12.03.200 |  | Eletrodutos/Eletrocalhas (Inclusive acessórios de conexão, suporte e fixação)
06.03.400.01 | 12.03.200.01 | 72308 | Fornecimento e Instalação de Eletroduto de ferro galvanizado a fogo, semi pesado, Ø 3/4", em barras de 3 metros, com acessórios de suportação, fixação, derivação e conexão e montagem, conforme descrito no item 6.1.1 do caderno de Especificações Técnicas, ref. Thomeu ou similar; | m | 16365 |  | 0
06.03.400.02 | 12.03.200.02 | CP-1071 | Fornecimento e Instalação de Eletroduto flexível de aço com cobertura de PVC, Ø 3/4", com acessórios de conexão e montagem, conforme descrito no item 6.1.1 do caderno de Especificações Técnicas, ref. Sealtube da SPTF ou similar; | m | 6701 |  | 0
06.03.500 | 12.03.300 |  | Caixas
06.03.500.01 | 12.03.300.01 | CP-1072 | Fornecimento e Instalação de Caixa em chapa de aço esmaltada 4"x2"X2" , conforme descrito no item 6.1.2 do caderno de Especificações Técnicas, ref. Thomeu ou similar. | un | 259 |  | 0
06.03.500.02 | 12.03.300.02 | CP-1073 | Fornecimento e Instalação de Caixa de ligação/passagem tipo condulete sem rosca em alumínio para eletroduto de diâmetro de 3/4" , conforme descrito no item 6.1.2 do caderno de Especificações Técnicas, ref. Thomeu ou similar. | un | 4517 |  | 0
06.03.600 |  |  | Diversos
06.03.600.01 | 12.02.300.01 | CP-1074 | Fornecimento da Documentação Técnica de operação, admistração e manutenção, conforme descrito no item 3.12 do caderno de Especificações Técnicas; | cj | 1 |  | 0
06.03.600.02 | 12.02.300.02 |  | Fornecimento de Sobressalentes, conforme descrito no item 3.21 do caderno de Especificações Técnicas, dos seguintes itens:
06.03.600.02.01 | 12.08.130.02.01 | CP-1057 | Amplificadores de potência de áudio, de 200 W RMS, linha de 70,7 V. | cj | 8 |  | 0
06.03.600.02.02 | 12.08.130.02.02 | CP-1063 | Sonofletor ( alto falante) de 20 W. com tranformador de impedância 70 V. com saídas de 0,5 W, 1 W, 2 W 4 W e 8 W e arandela de acabamento para instalação no forro. | cj | 120 |  | 0
06.03.600.02.03 | 12.08.130.02.03 | CP-1064 | Caixa acústica com alto falante de 20 W. com tranformador de impedância 70 V. com saídas de 0,5 W, 1 W, 2 W 4 W e 8 W e acabamento conforme o ambiente. | cj | 60 |  | 0
06.03.600.02.04 | 12.08.130.02.04 | CP-1065 | Atenuador para controle de pressão sonora, para 20 W. para instalação em caixa estampada ou aparente. | cj | 18 |  | 0
06.03.600.02.05 | 12.08.130.02.05 | CP-1066 | Sensores de ruído para instalação no forro. | cj | 2 |  | 0
06.03.600.03 | 12.08.130.02.06 | CP-1080 | Aplicação de Treinamento com todo material didático, conforme descrito no item 3.18 do caderno de Especificações Técnicas - SISOM | dia | 4 |  | 0
06.03.600.04 | 12.08.130.02.07 | CP-1081 | Supervisão e Assistência de Operação Assistida, conforme descrito no item 3.22 do caderno de Especificações Técnicas | dia | 30 |  | 0
06.03.600.05 | 12.08.130.02.08 | CP-1082 | Serviços de Comissionamento, conforme descrito no item 3.14.5 d do caderno de Especificações Técnicas | dia | 15 |  | 0
06.04.000 | 12.04.000 |  | SDTV - SISTEMA DE DISTRIBUIÇÃO DE SINAL DE TV E FM
06.04.100 | 12.04.100 |  | Eletrodutos
06.04.100.01 | 12.04.100.01 | 72309 | Fornecimento e Instalação de Eletroduto de ferro galvanizado a fogo, semi pesado, Ø 1", em barras de 3 metros, com acessórios de suportação, fixação, derivação e conexão e montagem, conforme descrito no item 5.1.1 do caderno de Especificações Técnicas, ref. Thomeu ou similar; | m | 4806 |  | 0
06.04.200 | 12.03.300 |  | Caixas
06.04.200.01 | 12.04.200.01 | CP-1084 | Fornecimento e Instalação de Caixa em chapa de aço esmaltada 4"x2"X2", conforme descrito no item 5.1.2 do caderno de Especificações Técnicas, ref. Thomeu ou similar; | pç | 673 |  | 0
06.04.200.02 | 12.04.200.02 | 73861/15 | Caixa de ligação/passagem tipo condulete sem rosca em alumínio para eletroduto de diâmetro de 1", conforme descrito no item 5.1.2 do caderno de Especificações Técnicas, Ref. "Daisa ou equiv. | pç | 243 |  | 0
06.05.000 | 12.07.000 |  | SICA - SISTEMA DE CONTROLE DE ACESSO
06.05.100 | 12.07.100 |  | Equipamentos (Fornecimento)
06.05.100.01 | 12.07.100.01 | CP-1086 | Fornecimento, Instalação, Configuração e Testes de Servidor da Central do SICA, dual em configuração hot-stand-by e respectivo software, 02 (Dois) processadores instalados tipo QuadCore, modelo Intel Quad Core Xeon E5530 ou superior, com memória de 16 MB, gravador e leitor de DVD, Placa de rede com 2 portas 10/100/1000, teclado , mouse óptico, monitor LCD 19" montado em gabinete padrão de 19", conforme descrito no item 5.1 e 5.3 do caderno de Especificações Técnicas, ref. HP ou similar; | un | 1 |  | 0
06.05.100.02 | 12.07.100.02 | CP-1087 | Fornecimento, Instalação, Configuração e Testes de Estação de Trabalho do sub-sistema de edição de cartões do sistema de controle de acesso, com software, processador com frequência de clock interno mínima de 3,0 GHz, com memória cache L2 de no mínimo 6 MB, processador de núcleo duplo, gravador e leitor de DVD, Placa de rede com 2 portas 10/100/1000, teclado , mouse óptico, com monitor LCD 19", completa com todos acessórios e software do programa aplicativo do SICA e de edição de cartões e crachás, conforme descrito no item 5.2 e 5.3 do caderno de Especificações Técnicas, ref. HP ou similar; | un | 1 |  | 0
06.05.100.03 | 12.07.100.03 | CP-1088 | Fornecimento, Instalação, Configuração, Testes e identificação das Controladoras do sistema de controle de acesso para controle dos periféricos das portas e respectivo software, interligação através da rede TCP/IP, conforme descrito no item 5.4 e 5.3 do caderno de Especificações Técnicas, ref. Johnson Controles ou similar; | un | 35 |  | 0
06.05.200 | 12.07.110 |  | Periféricos das portas e Acessórios (Fornecimento)
06.05.200.01 | 12.07.110.01 | CP-1089 | Fornecimento, Instalação e Testes de Leitora de cartões de proximidades , conforme descrito no item 5.5 do caderno de Especificações Técnicas, ref. Motorola ou similar; | un | 226 |  | 0
06.05.200.02 | 12.07.110.02 | CP-1090 | Fornecimento, Instalação e Testes de Fechaduras Eletro Magnéticas, conforme descrito no item 5.7 do caderno de Especificações Técnicas, ref. Deutchebras ou similar; | un | 185 |  | 0
06.05.200.03 | 12.07.110.03 | CP-1091 | Fornecimento, Instalação e Testes de Contato de Porta, conforme descrito no item 5.9 do caderno de Especificações Técnicas, ref. Deutchebras ou similar; | un | 274 |  | 0
06.05.200.04 | 12.07.110.04 | CP-1092 | Fornecimento, Instalação e Testes de Botão de Destrave, conforme descrito no item 5.8 do caderno de Especificações Técnicas, ref. Deutchebras ou similar; | un | 132 |  | 0
06.05.200.05 | 12.07.110.05 | CP-1093 | Fornecimento de Cartões de proximidade para impressão dos crachás, conforme descrito no item 5.6 do caderno de Especificações Técnicas, ref. Motorola ou similar; | un | 15000 |  | 0
06.05.300 | 12.07.120 |  | Cabos e acessórios
06.05.300.01 | 12.07.120.01 | 73860/7 | Fornecimento, Instalação e Testes de Cabo manga 4 pares, # 22 AWG com blindagem em trança de cobre, conforme descrito no item 5.10.1 do caderno de Especificações Técnicas, ref. Deutchebras ou similar; | m | 13028 |  | 0
06.05.300.02 | 12.07.120.02 | 73860/7 | Fornecimento, Instalação e Testes de Cabo manga, 1 par , # 18 AWG, com blindagem em trança de cobre, conforme descrito no item 5.10.2 do caderno de Especificações Técnicas, ref. Deutchebras ou similar; | m | 9032 |  | 0
06.05.300.03 | 12.07.120.03 | 73860/7 | Fornecimento, Instalação e Testes de Cabo manga, 1 par , # 22 AWG, com blindagem em trança de cobre, conforme descrito no item 5.10.3 do caderno de Especificações Técnicas, ref. Deutchebras ou similar; | m | 20689 |  | 0
06.05.400 | 12.07.200 |  | Eletrodutos (Fornecimento)
06.05.400.01 | 12.07.200.01 | 72309 | Fornecimento e Instalação de Eletroduto de ferro galvanizado a fogo, semi pesado, Ø 1", em barras de 3 metros, com acessórios de suportação, fixação, derivação e conexão e montagem, conforme descrito no item 6.1.1 do caderno de Especificações Técnicas, ref. Thomeu ou similar; | m | 2106 |  | 0
06.05.500 | 12.07.300 |  | Caixas (Fornecimento)
06.05.500.01 | 12.07.300.01 | CP-1098 | Fornecimento e Instalação de Caixa em chapa de aço esmaltada 4"x2"X2", conforme descrito no item 6.1.2 do caderno de Especificações Técnicas, ref. Thomeu ou similar; | un | 444 |  | 0
06.05.500.02 | 12.07.300.02 | 73861/15 | Fornecimento e Instalação de Caixa de ligação/passagem condulete sem rosca em alumínio para eletroduto de diâmetro de 1" Ref. "Daisa ou equivalente, conforme descrito no item 6.1.2 do caderno de Especificações Técnicas, ref. Thomeu ou similar; | un | 241 |  | 0
06.05.600 | 12.07.400 |  | Diversos (Fornecimento e Instalação)
06.05.600.01 | 12.02.300.01 | CP-1100 | Fornecimento da Documentação Técnica de operação, admistração e manutenção, conforme descrito no item 3.12 do caderno de Especificações Técnicas; | cj | 1 |  | 0
06.05.600.02 | 12.07.400.02 |  | Sobressalentes, sendo:
06.05.600.02.01 | 12.07.400.02.01 | CP-1101 | Placa de processamento das controladoras | un | 1 |  | 0
06.05.600.02.02 | 12.07.400.02.02 | CP-1102 | Placa de controle de portas das controladoras | un | 3 |  | 0
06.05.600.02.03 | 12.07.400.02.03 | CP-1089 | Leitora de cartões de proximidades | un | 5 |  | 0
06.05.600.02.04 | 12.07.400.02.04 | CP-1090 | Fechaduras Eletro Magnéticas | un | 4 |  | 0
06.05.600.02.05 | 12.07.400.02.05 | CP-1091 | Contato de Porta | un | 5 |  | 0
06.05.600.02.06 | 12.07.400.02.06 | CP-1092 | Botão de Destrave | un | 5 |  | 0
06.05.600.03 | 12.07.400.03 | CP-1107 | Aplicação de Treinamento com todo material didático, conforme descrito no item 3.18 do caderno de Especificações Técnicas -SICA | dia | 2 |  | 0
06.05.600.04 | 12.07.400.04 | CP-1108 | Supervisão e Assistência de Operação Assistida, conforme descrito no item 3.22 do caderno de Especificações Técnicas | dia | 30 |  | 0
06.05.600.05 | 12.07.400.05 | CP-1109 | Serviços de Comissionamento, conforme descrito no item 3.14.5 d do caderno de Especificações Técnicas | dia | 10 |  | 0
06.06.000 | 12.08.000 |  | SDAI - SISTEMA DE DETECÇÃO E ALARME DE INCÊNDIIO
06.06.100 | 12.08.100 |  | Painéis de Supervisão
06.06.100.01 | 12.08.100.01 | CP-1110 | Fornecimento, Instalação, Configuração e Testes de Estação de Trabalho para gerenciamento e operação dos SDAI com software, processador com frequência de clock interno mínima de 3,0 GHz, com memória cache L2 de no mínimo 6 MB, processador de núcleo duplo, gravador e leitor de DVD, Placa de rede com 2 portas 10/100/1000, teclado , mouse óptico, com monitor LCD 19", completa com todos acessórios e software do programa aplicativo do SDAI, conforme descrito no item 5.1 e 5.3 do caderno de Especificações Técnicas, ref. HP ou similar; | un | 2 |  | 0
06.06.100.02 | 12.08.100.00 | CP-1111 | Fornecimento, Instalação, Configuração e Testes de Central de Supervisão e Alarme de Incêndios, endereçável inteligente com 30 laços para detecção, conforme item 5.2 da Especificação Técnica, Ref. Ezalpha ou similar | un | 3 |  | 0
06.06.100.03 | 12.08.100.01 | CP-1112 | Fornecimento, Instalação, Configuração e Testes de Softwares Operacionais, Aplicativos e de Gerenciamento e Controle com licenciamento em nome da Infraero, conforme descrito no Memorial Descritivo, Ref. Ezalpha ou similar | cj | 1 |  | 0
06.06.200 |  |  | Equipamentos de Detecção
06.06.200.01 | 12.08.110.01 | CP-1113 | Fornecimento, Instalação e Testes de Detector de fumaça, tipo optico, endereçável, com base simples, conforme item 5.3 e 5.5 da Especificação Técnica, Ref. Ezalpha ou similar | cj | 1788 |  | 0
06.06.200.02 | 12.08.110.02 | CP-1114 | Fornecimento, Instalação e Testes de Detector de fumaça, tipo optico, endereçável, com base para indicador visual remoto, conforme item 5.3 e 5.5 da Especificação Técnica, Ref. Ezalpha ou similar | cj | 1542 |  | 0
06.06.200.03 | 12.08.110.03 | CP-1115 | Fornecimento, Instalação e Testes de Detector de Temperatura (Termovelocimétrico), endereçável, com base simples, conforme item 5.4 e 5.5 da Especificação Técnica, Ref. Ezalpha ou similar | cj | 309 |  | 0
06.06.200.04 | 12.08.110.04 | CP-1116 | Fornecimento, Instalação e Testes de Acionador manual, endereçável, para instalação embutida, conforme item 5.6 da Especificação Técnica, Ref. Ezalpha ou similar | cj | 590 |  | 0
06.06.200.05 | 12.08.110.05 | CP-1117 | Fornecimento, Instalação e Testes de Acionador manual, endereçável, para instalação aparente, conforme item 5.6 da Especificação Técnica, Ref. Ezalpha ou similar | cj | 43 |  | 0
06.06.200.06 | 12.08.110.06 | CP-1118 | Fornecimento, Instalação e Testes de Modulo de Comando, para acionamento de avisador sonoro visual, conforme item 5.7 da Especificação Técnica, Ref. Ezalpha ou similar | cj | 64 |  | 0
06.06.200.07 | 12.08.110.07 | CP-1119 | Fornecimento, Instalação e Testes de Modulo Isolador, conforme item 5.9 da Especificação Técnica, Ref. Ezalpha ou similar | cj | 214 |  | 0
06.06.200.08 | 12.08.110.08 | CP-1120 | Fornecimento, Instalação e Testes de Indicador Visual, para instalação no forro, conforme item 5.10 da Especificação Técnica, Ref. Ezalpha ou similar | cj | 1542 |  | 0
06.06.200.09 | 12.08.110.09 | CP-1121 | Fornecimento, Instalação e Testes de Avisador sonoro visual, conforme item 5.11 da Especificação Técnica, Ref. Ezalpha ou similar | cj | 64 |  | 0
06.06.300 |  |  | Cabos e Fios
06.06.300.01 | 12.08.120.01 | CP-1122 | Instalação e testes de Cabo com 02 condutores de 2,5mm dreno # 22AWG e blindagem com fita de poliéster aluminizada, 90º C, 300V, conforme item 5.12 da Especificação Técnica ,Ref. Liperfil ou similar | m | 39745 |  | 0
06.06.300.02 | 12.08.120.03 | CP-1123 | Instalação e testes de Cabo com 02 condutores de 1,5mm dreno # 22AWG e blindagem com fita de poliéster aluminizada, 90º C, 300V, conforme item 6.15 da Especificação Técnica ,Ref. Liperfil ou similar | m | 640 |  | 0
06.06.300.03 | 12.08.120.02 | CP-1124 | Instalação e testes de Cabo para alimentação elétrica 2 condutores de # 2,5mm2, conforme item 6.15 da Especificação Técnica ,Ref. Liperfil ou similar | m | 2238 |  | 0
06.06.400 |  |  | Eletrodutos (Inclusive acessórios de conexão, suporte e fixação) - (Fornecimento)
06.06.400.01 | 12.08.200.01 | 72308 | Fornecimento e Instalação de Eletroduto de ferro galvanizado a fogo, semi pesado, Ø 3/4", em barras de 3 metros, com acessórios de suportação, fixação, derivação e conexão e montagem, conforme descrito no item 6.1.1 do caderno de Especificações Técnicas, ref. Thomeu ou similar; | m | 25916 |  | 0
06.06.400.02 | 12.08.200.02 | 72309 | Fornecimento e Instalação de Eletroduto de ferro galvanizado a fogo, semi pesado, Ø 1", em barras de 3 metros, com acessórios de suportação, fixação, derivação e conexão e montagem, conforme descrito no item 6.1.1 do caderno de Especificações Técnicas, ref. Thomeu ou similar; | m | 558 |  | 0
06.06.400.03 | 12.08.200.03 | 72310 | Fornecimento e Instalação de Eletroduto de ferro galvanizado a fogo, semi pesado, Ø 1.1/2", em barras de 3 metros, com acessórios de suportação, fixação, derivação e conexão e montagem, conforme descrito no item 6.1.1 do caderno de Especificações Técnicas, ref. Thomeu ou similar; | m | 282 |  | 0
06.06.400.04 | 12.08.200.04 | 72311 | Fornecimento e Instalação de Eletroduto de ferro galvanizado a fogo, semi pesado, Ø 2", em barras de 3 metros, com acessórios de suportação, fixação, derivação e conexão e montagem, conforme descrito no item 6.1.1 do caderno de Especificações Técnicas, ref. Thomeu ou similar; | m | 495 |  | 0
06.06.400.05 | 12.08.200.05 | CP-1129 | Eletroduto flexível com fitas de aço, Ø 3/4", com acessórios de conexão e montagem , conforme descrito no item 6.1.1 do caderno de Especificações Técnicas, ref. Sealtube da STPF ou similar; | m | 5470 |  | 0
06.06.500 |  |  | Caixas
06.06.500.01 | 12.07.300.01 | CP-1130 | Fornecimento e Instalação de Caixa em chapa de aço esmaltada 4"x2"X2", conforme descrito no item 6.1.2 do caderno de Especificações Técnicas, ref. Thomeu ou similar; | un | 590 |  | 0
06.06.500.02 | 12.08.300.02 | CP-1131 | Fornecimento e Instalação de Caixa de alumínio com tampa redonda ou octogonal de 4”x4”x2” para instalação de detectores, conforme descrito no item 6.1.2 do caderno de Especificações Técnicas, ref. Thomeu ou similar; | un | 3639 |  | 0
06.06.600 |  |  | Diversos
06.06.600.01 | 12.02.300.01 | CP-1132 | Fornecimento da Documentação Técnica de operação, admistração e manutenção, conforme descrito no item 3.12 do caderno de Especificações Técnicas; | cj | 1 |  | 0
06.06.600.02 | 12.07.400.02 |  | Sobressalentes, sendo:
06.06.600.02.01 | 12.08.400.02.01 | CP-1113 | Detector de fumaça, tipo optico, endereçável, com base simples. | cj | 50 |  | 0
06.06.600.02.02 | 12.08.400.02.02 | CP-1114 | Detector de fumaça, tipo optico, endereçável, com base para indicador visual remoto. | cj | 50 |  | 0
06.06.600.02.03 | 12.08.400.02.03 | CP-1115 | Detector termovelocimétrico, endereçável, com base simples. | cj | 20 |  | 0
06.06.600.02.04 | 12.08.400.02.04 | CP-1116 | Acionador manual, endereçável, para instalação embutida. | cj | 20 |  | 0
06.06.600.02.05 | 12.08.400.02.05 | CP-1117 | Acionador manual, endereçável, para instalação aparente. | cj | 8 |  | 0
06.06.600.02.06 | 12.08.400.02.06 | CP-1119 | Modulo Isolador. | cj | 20 |  | 0
06.06.600.02.07 | 12.08.400.02.07 | CP-1120 | Indicador Visual, para instalação no forro. | cj | 50 |  | 0
06.06.600.03 | 12.08.400.03 | CP-1141 | Aplicação de Treinamento com todo material didático, conforme descrito no item 3.18 do caderno de Especificações Técnicas - SDAI | dia | 2 |  | 0
06.06.600.04 | 12.08.400.04 | CP-1142 | Supervisão e Assistência de Operação Assistida, conforme descrito no item 3.22 do caderno de Especificações Técnicas | dia | 30 |  | 0
06.06.600.05 | 12.08.400.05 | CP-1133 | Serviços de Comissionamento, conforme descrito no item 3.14.5 d do caderno de Especificações Técnicas | dia | 30 |  | 0
06.07.000 | 12.15.000 |  | STVP - SISTEMA DE TELEVISÃO DE VIGILANCIA DE PÁTIO
06.07.100 | 12.15.100 |  | Central de Supervisão e Equipamentos complementares
06.07.100.01 | 12.15.100.01 |  | Fornecimento, Instalação, Configuração e Testes de Console Central de Visualização e Comando completa, montada em gabinete, com:
06.07.100.01.01 | 12.15.100.01.01 | CP-1143 | Fornecimento, Instalação, Configuração e Testes de Servidor de Imagens com dois processadores Intel® Xeon® série 5500 Quad Core C, memória de 24 GB DDR3 1333 MHz em 12 pentes de 2 GB. com monitor LCD 19", conforme descrito no item 5.4 do caderno de Especificações Técnicas, ref. HP ou similar; | un | 1 |  | 0
06.07.100.01.02 | 12.15.100.01.02 | CP-1144 | Fornecimento, Instalação, Configuração e Testes de Unidades de Armazenamento (Storage) com 15 discos rígidos SAS de 3,5 polegadas com software de gerenciamento, conforme descrito no item 5.3 do caderno de Especificações Técnicas, ref. Thomeu ou similar; | un | 1 |  | 0
06.07.100.01.03 | 12.15.100.01.03 | CP-1145 | Fornecimento, Instalação, Configuração e Testes de Estação de monitoramento com processador com 2 (dois) núcleos (Core 2 Duo) de no mínimo 2.3 Ghz, memória de 4 GB instalados, DDR2, 667MHZ com 02 monitores LCD 40" | un | 1 |  | 0
06.07.100.01.04 | 12.15.100.01.04 | CP-1146 | Fornecimento, Instalação, Configuração e Testes de Impressora jato de tinta. | un | 1 |  | 0
06.07.100.01.05 | 12.15.100.01.05 | CP-1147 | Fornecimento, Instalação e Testes de Teclado Alfanumérico ou “joystick”, para controle do sistema de CFTV | un | 1 |  | 0
06.07.100.02 | 12.15.100.02 | CP-1148 | Fornecimento e Instalação de Rack metálico, padrão de 19" com 44 unidades padrão de altura, para montagem de equipamentos, com porta frontal com fechadura e acessórios de conexão elétrica e montagem | un | 1 |  | 0
06.07.100.03 | 12.15.100.03 | CP-1149 | Fornecimento e Instalação de Sub-bastidor para instalação de tranceiver´s ópticos para instalação em rack padrão de 19". | un | 7 |  | 0
06.07.100.04 | 12.15.100.04 | CP-1150 | Fornecimento, Instalação e testes de Transmissores ópticos de video p/as câmeras móveis com caixa de proteção, p/transmissão de imagem entre cameras e a STS. | un | 14 |  | 0
06.07.100.05 | 12.15.100.05 | CP-1151 | Fornecimento, Instalação e testes de Receptor óticos de vídeo p/as câmeras móveis para instalação em sub rack, p/recepção das imagens das câmeras móveis. | un | 14 |  | 0
06.07.100.06 | 12.15.100.06 | CP-1152 | Fornecimento, Instalação e testes de (CMEC) - Câmera Móvel Externa com Caixa de Proteção e pan-tilt para instalação externo, com lente com zoom ótico de pelo menos 35x e com Zoom digital de 12X, Distância Focal 3,4 a 119 mm; unidade de movimentação completa e suporte de fixação, com suporte para marquize da torre de iluminação do pátio. | cj | 14 |  | 0
06.07.200 | 12.15.110 |  | Cabos e Fios
06.07.200.01 | 12.15.110.01 | CP-1153 | Fornecimento, Instalação, identificação e Testes de Cabo de Fibra óptica multimodo com 2 fibras, indice gradual, 10 x 125 µm, 1000 base-sx, 850/1310 nm, para instalação interna, conforme descrito no item 5.8 do caderno de Especificações Técnicas, ref. Furukawa ou similar; | m | 527 |  | 0
06.07.200.02 | 12.15.110.02 | CP-1154 | Fornecimento, Instalação, identificação e Testes de Cabo de Fibra óptica monomodo com 2 fibras, indice gradual, 10 x 125 µm, 850/1310 nm, para instalação externa, conforme descrito no item 5.9 do caderno de Especificações Técnicas, ref. Furukawa ou similar; | m | 4870 |  | 0
06.07.200.03 | 12.15.110.03 | CP-1155 | Fornecimento, Instalação, identificação e Testes de Cabo de Fibra óptica monomodo com 6 fibras, indice gradual, 10 x 125 µm, 850/1310 nm, para instalação externa, conforme descrito no item 5.9 do caderno de Especificações Técnicas, ref. Furukawa ou similar; | m | 1810 |  | 0
06.07.200.04 | 12.15.110.04 | CP-1156 | Fornecimento, Instalação, identificação e Testes de Patch Cord flexível, de cabo óptico, monomodo , com 02 fibras de 1,00 metros de comprimento com 01 conector duplo tipo ST em cada extremidade, fabricação Kronne ou similar, conforme descrito no item 5.10 do caderno de Especificações Técnicas, ref. Furukawa ou similar; | un | 28 |  | 0
06.07.200.05 | 12.15.110.05 | CP-1157 | Serviço de Fusão das fibras dos cabos óptico nos conectores ópticos, padrão monomodo, conforme descrito no item 5.13 do caderno de Especificações Técnicas. | un | 70 |  | 0
06.07.300 | 12.15.200 |  | Eletrodutos e acessórios
06.07.300.01 | 12.15.200.01 | 72308 | Fornecimento e Instalação de Eletroduto de ferro galvanizado a fogo, semi pesado, Ø 3/4", em barras de 3 metros, com acessórios de suportação, fixação, derivação e conexão e montagem, conforme descrito no item 6.1.1 do caderno de Especificações Técnicas, ref. Thomeu ou similar; | m | 36 |  | 0
06.07.400 | 12.15.300 |  | Diversos
06.07.400.01 | 12.15.300.01 | CP-1158 | Fornecimento da Documentação Técnica de operação, admistração e manutenção, conforme descrito no item 3.12 do caderno de Especificações Técnicas; | cj | 1 |  | 0
06.07.400.02 | 12.15.300.02 |  | Sobressalentes, conforme Especificação Técnica , sendo:
06.07.400.02.01 | 12.15.300.02.01 | CP-1159 | Discos rígidos SAS de 3,5 polegadas para Unidade de Armazenamento (Storage) | un | 2 |  | 0
06.07.400.02.02 | 12.15.300.02.02 | CP-1160 | Teclado Alfanumérico ou “joystick”, para controle do sistema de CFTV | un | 1 |  | 0
06.07.400.02.03 | 12.15.300.02.03 | CP-1161 | Transmissor opticos de video p/as cameras mòveis com caixa de proteção, p/transmissao de imagem entre cameras e a central | un | 1 |  | 0
06.07.400.02.04 | 12.15.300.02.04 | CP-1162 | Receptor opticos de video p/as cameras mòveis com caixa de proteção, p/recepçao das imagens das câmeras | un | 1 |  | 0
06.07.400.02.05 | 12.15.300.02.05 | CP-1163 | Câmera de Vídeo conforme especificação para Caixa de Proteção. | un | 1 |  | 0
06.07.400.02.06 | 12.15.300.02.06 | CP-1164 | Caixa de Proteção para câmera móvel para instalação externo | un | 1 |  | 0
06.07.400.02.07 | 12.15.300.02.07 | CP-1165 | Lente com zoom ótico de pelo menos 35x e com Zoom digital de 12X, Distância Focal 3,4 a 119 mm para câmera móvel | un | 1 |  | 0
06.07.400.02.08 | 12.15.300.02.08 | CP-1166 | Unidade de movimentação completa, pan-tilt para instalação externo para câmera móvel com caixa de proteção | un | 1 |  | 0
06.07.400.02.09 | 12.15.300.02.09 | CP-1167 | Patch Cord flexível, de cabo óptico, monomodo , com 02 fibras de 1,00 metros de comprimento com 01 conector duplo tipo ST em cada extremidade | un | 1 |  | 0
06.07.400.03 | 12.15.300.03 | CP-1168 | Aplicação de Treinamento com todo material didático, conforme descrito no item 3.18 do caderno de Especificações Técnicas | dia | 2 |  | 0
06.07.400.04 | 12.15.300.04 | CP-1169 | Supervisão e Assistência de Operação Assistida, conforme descrito no item 3.22 do caderno de Especificações Técnicas | dia | 30 |  | 0
06.07.400.05 | 12.15.300.05 | CP-1170 | Serviços de Comissionamento, conforme descrito no item 3.14.5 d do caderno de Especificações Técnicas | dia | 2 |  | 0
06.08.000 | 12.01.000 |  | SIV - SISTEMA INFORMATIVO DE VÔOS
06.08.100 | 12.01.100 |  | Equipamentos da Central de Operação
06.08.100.01 | 12.01.101 | CP-1172 | Fornecimento, instalação, configuração e testes de Servidor do banco de dados do sistema, dual em configuração hot-stand-by, com respectivo software e licenciamento em nome da Infraero, conforme descrito no item 5.1.1 do Caderno de Especificações Técnicas, ref HP ou similar.. | cj | 1 |  | 0
06.08.100.02 | 12.01.102 | CP-1173 | Fornecimento, instalação, configuração e testes de Servidor para comando dos monitores, com respectivo software e licenciamento em nome da Infraero, conforme descrito no item 5.1.2 do Caderno de Especificações Técnicas, ref HP ou similar.. | cj | 1 |  | 0
06.08.100.03 | 12.01.103 | CP-1174 | Fornecimento, instalação, configuração e testes de Servidor para comando dos painéis de led terminais de staff, com respectivo software e licenciamento em nome da Infraero, conforme descrito no item 5.1.2 do Caderno de Especificações Técnicas, ref HP ou similar.. | cj | 1 |  | 0
06.08.100.04 | 12.01.104 | CP-1175 | Fornecimento, instalação, configuração e testes de Estação de Trabalho para entrada de dados, com respectivo software e licenciamento em nome da Infraero, conforme descrito no item 5.2 do Caderno de Especificações Técnicas, ref HP ou similar.. | cj | 2 |  | 0
06.08.200 | 12.01.200 |  | Visualizadores a Acessórios
06.08.200.01 | 12.01.200.01 | CP-1176 | Fornecimento, instalação, configuração e testes de Monitor de Vídeo LCD de 52 polegadas, widescreen, interface HDMI, entrada de vídeo RGB analógico/digital , contraste 1600:1, alta resolução mínima de 1366 x 768 (WXGA), ângulo de visão de 178 graus, controle remoto, controle de contraste/brilho e CPU Pentium core 2 dual, 2,5 Ghz ou superior, disco rígido de 160 GB, memória RAM 2 GB DDR 800Mhz, leitor de DVD, Placa de rede 10/100, placa de vídeo com 512 MB, sistema operacional XP Professional, completa com todos acessórios, com , com respectivo software e licenciamento em nome da Infraero, interface de comunicação, com caixa de acabamento, suporte para fixação na estrutura espacial ou forro, conforme descrito no item 5.4 do Caderno de Especificações Técnicas, ref LG e HP ou similar. | cj | 168 |  | 0
06.08.200.02 | 12.01.200.02 | CP-1177 | Fornecimento, instalação, configuração e testes de Monitor de Vídeo LCD de 40 polegadas, widescreen, interface HDMI, entrada de vídeo RGB analógico/digital , contraste 1600:1, alta resolução mínima de 1366 x 768 (WXGA), ângulo de visão de 178 graus, controle remoto, controle de contraste/brilho e CPU Pentium core 2 dual, 2,5 Ghz ou superior, disco rígido de 160 GB, memória RAM 2 GB DDR 800Mhz, leitor de DVD, Placa de rede 10/100, placa de vídeo com 512 MB, sistema operacional XP professional, completa com todos acessórios, , com respectivo software e licenciamento em nome da Infraero, interface de comunicação, com caixa de acabamento, suporte para fixação na estrutura espacial ou forro, conforme descrito no item 5.4 do Caderno de Especificações Técnicas, ref LG e HP ou similar. | cj | 12 |  | 0
06.08.200.03 | 12.01.200.03 | CP-1178 | Fornecimento, instalação, configuração e testes de Monitor de Vídeo LCD de 32 polegadas, widescreen, interface HDMI, entrada de vídeo RGB analógico/digital , contraste 1600:1, alta resolução mínima de 1366 x 768 (WXGA), ângulo de visão de 178 graus, controle remoto, controle de contraste/brilho e CPU Pentium core 2 dual, 2,5 Ghz ou superior, disco rígido de 160 GB, memória RAM 2 GB DDR 800Mhz, leitor de DVD, Placa de rede 10/100, placa de vídeo com 512 MB, sistema operacional XP professional, completa com todos acessórios, , com respectivo software e licenciamento em nome da Infraero, interface de comunicação, com caixa de acabamento, suporte para fixação na estrutura espacial ou forro, conforme descrito no item 5.4 do Caderno de Especificações Técnicas, ref LG e HP ou similar. | cj | 24 |  | 0
06.08.200.04 | 12.01.200.04 | CP-1179 | Fornecimento, instalação, configuração e testes de Monitor de Vídeo LCD de 26 polegadas, widescreen, interface HDMI, entrada de vídeo RGB analógico/digital , contraste 1600:1, alta resolução mínima de 1366 x 768 (WXGA), ângulo de visão de 178 graus, controle remoto, controle de contraste/brilho e CPU Pentium core 2 dual, 2,5 Ghz ou superior, disco rígido de 160 GB, memória RAM 2 GB DDR 800Mhz, leitor de DVD, Placa de rede 10/100, placa de vídeo com 512 MB, sistema operacional XP professional, completa com todos acessórios, , com respectivo software e licenciamento em nome da Infraero, interface de comunicação, com caixa de acabamento, suporte para fixação na estrutura espacial ou forro, conforme descrito no item 5.4 do Caderno de Especificações Técnicas, ref LG e HP ou similar. | cj | 169 |  | 0
06.08.200.05 | 12.01.200.05 | CP-1180 | Fornecimento, instalação, configuração e testes de Terminal de Serviço (Staff), pentium core 2 dual, 2,5 Ghz ou superior, disco rígido de 160 GB, memória RAM 2 GB DDR 800Mhz, gravador e leitor de DVD, Placa de rede 10/100, teclado , mouse óptico, monitor LCD 17", placa de vídeo com 512 MB, sistema operacional XP professional, completa com todos acessórios e software do sistema. completo com interface de comunicação, gerador de caracteres, para montagem sobre mesa e acessórios, conforme descrito no item 5.5 do Caderno de Especificações Técnicas, ref HP ou similar.. | cj | 58 |  | 0
06.08.200.06 | 12.01.200.06 | CP-1181 | Fornecimento, instalação, configuração e testes de Painel com Informações de Bagagem Desembarcada para área de serviço, para área externa, baseado em painel de led com 02 linhas de informação, completo, com respectivo software e licenciamento em nome da Infraero, interface de comunicação, gerador de caracteres, com caixa de acabamento, suporte para fixação na estrutura metálica e acessórios, conforme descrito no item 5.6.1 do Caderno de Especificações Técnicas, ref LG e HP ou similar. | cj | 12 |  | 0
06.08.200.07 | 12.01.200.07 | CP-1182 | Fornecimento, instalação, configuração e testes de Painel com Informações de Indicação do Vôo na Ponte de Embarque para funcionários da rampa, para área externa, baseado em painel de led com 01 linha de informação, completo, com respectivo software e licenciamento em nome da Infraero, interface de comunicação, gerador de caracteres, com caixa de acabamento, suporte para fixação na estrutura metálica e acessórios, conforme descrito no item 5.6.2 do Caderno de Especificações Técnicas, ref LG e HP ou similar. | cj | 24 |  | 0
06.08.300 | 12.01.300 |  | Diversos
06.08.300.01 | 12.01.300.01 | CP-1183 | Fornecimento de Documentação Técnica de operação, manutenção testes e treinamento, conforme descrito no item 3.12 do Caderno de Especificações Técnicas. | cj | 1 |  | 0
06.08.300.02 | 12.01.300.02 |  | Fornecimento de Sobressalentes, conforme descrito no item 3.21 do Caderno de Especificações Técnicas.
06.08.300.02.01 | 12.01.300.02.01 | CP-1180 | Terminal de Serviço (Staff), pentium core 2 dual, 2,5 Ghz ou superior, disco rígido de 160 GB, memória RAM 2 GB DDR 800Mhz, gravador e leitor de DVD, Placa de rede 10/100, placa de vídeo com 512 MB, sistema operacional XP professional, com respectivo software e licenciamento em nome da Infraero | un | 4 |  | 0
06.08.300.02.02 | 12.01.300.02.02 | CP-1185 | Monitor LCD 17", | un | 2 |  | 0
06.08.300.02.03 | 12.01.300.02.03 | CP-1179 | Monitor de Vídeo LCD de 26 polegadas | un | 4 |  | 0
06.08.300.02.04 | 12.01.300.02.04 | CP-1178 | Monitor de Vídeo LCD de 32 polegadas | un | 1 |  | 0
06.08.300.02.05 | 12.01.300.02.05 | CP-1177 | Monitor de Vídeo LCD de 40 polegadas | un | 1 |  | 0
06.08.300.02.06 | 12.01.300.02.06 | CP-1176 | Monitor de Vídeo LCD de 52 polegadas | un | 4 |  | 0
06.08.300.02.07 | 12.01.300.02.07 | CP-1190 | Módulos de LED para os painéis com 01 e 02 linhas de informação. | un | 10 |  | 0
06.08.300.03 | 12.01.300.02.08 | CP-1191 | Fornecimento de material didático e apostilas e Aplicação de Treinamento, conforme descrito no item 3.18 do Caderno de Especificações Técnicas. - SIV | cj | 1 |  | 0
06.08.300.04 | 12.01.300.02.09 | CP-1192 | Supervisão e assistência de Operação inicial assistida, conforme descrito no item 3.22 do Caderno de Especificações Técnicas. | dia | 30 |  | 0
06.08.300.05 | 12.01.300.02.10 | CP-1193 | Elaboração e relatórios dos Testes de Comissionamento, conforme descrito no item 3.14.5 d) do Caderno de Especificações Técnicas. | dia | 2 |  | 0
06.09.000 | 12.11 |  | TELEMÁTICA
06.09.100 | 04.03.107 |  | Equipamentos e Acessórios
06.09.100.01 | 12.11.100.01 | CP-1194 | Fornecimento e Instalação de Tampa para condulete de alumínio Ø 3/4", com 2 aberturas para acomodação de conectores RJ-45, conforme descrito no item 4.7 do caderno de Especificações Técnicas, ref. Daisa ou equivalente | un | 675 |  | 0
06.09.100.02 | 12.11.100.02 | CP-1195 | Fornecimento e Instalação de Tampa para condulete duplo de alumínio Ø 3/4", com 3 aberturas para acomodação de conectores RJ-45, conforme descrito no item 4.7 do caderno de Especificações Técnicas, ref. Daisa ou equivalente | un | 137 |  | 0
06.09.100.03 | 12.11.100.03 | CP-1196 | Fornecimento e Instalação de Espelho para caixa de PVC 4"x2", com 2 aberturas para acomodação de conectores RJ-45, conforme descrito no item 4.7 do caderno de Especificações Técnicas, ref. Furukawa ou equivalente | un | 2099 |  | 0
06.09.100.04 | 12.11.100.04 | CP-1197 | Fornecimento e Instalação de Espelho para caixa de PVC 4"x4", com 6 aberturas para acomodação de conectores RJ-45, conforme descrito no item 4.7 do caderno de Especificações Técnicas, ref. Furukawa ou equivalente | un | 116 |  | 0
06.09.100.05 | 12.11.100.05 | CP-1198 | Fornecimento e Instalação de Espelho de latão articulada para caixa de piso de 4"x4", com 3 aberturas para acomodação de conectores RJ-45, conforme descrito no item 4.7 do caderno de Especificações Técnicas, ref. Furukawa ou equivalente | un | 27 |  | 0
06.09.100.06 | 12.11.100.06 | CP-1199 | Fornecimento e Instalação de Tampa para encaixe de tomada não utilizada, conforme descrito no item 4.7.1 do caderno de Especificações Técnicas, ref. Furukawa ou equivalente | un | 904 |  | 0
06.09.100.07 | 12.11.100.07 | CP-1200 | Fornecimento, conectorização e Instalação de Tomada fêmea RJ-45 categoria 6A, conforme descrito no item 4.6 do caderno de Especificações Técnicas, ref. Furukawa ou equivalente | un | 6028 |  | 0
06.09.100.08 | 12.11.100.08 | CP-1201 | Fornecimento e Instalação de Rack metálico, padrão de 19" com 44 unidades padrão de altura, com porta frontal com fechadura e acessórios de conexão elétrica e montagem, conforme descrito no item 4.11 do caderno de Especificações Técnicas, ref. Taunus ou equivalente | un | 55 |  | 0
06.09.100.09 | 12.11.100.09 | CP-1202 | Fornecimento e Instalação de Organizadores Horizontais para cabos para instalação em rack padrão de 19", conforme descrito no item 4.11.1 do caderno de Especificações Técnicas, ref. Furukawa ou equivalente | un | 757 |  | 0
06.09.100.10 | 12.11.100.10 | CP-1203 | Fornecimento e Instalação de Grampos para Organização Vertical de cabos para instalação em rack padrão de 19" com 44 unidades padrão de altura, conforme descrito no item 4.11.2 do caderno de Especificações Técnicas, ref. Furukawa ou equivalente | un | 1430 |  | 0
06.09.100.11 | 12.11.100.11 | CP-1204 | Fornecimento e Instalação de Patch Panel, padrão de 19", dotado de 24 portas RJ-45, com guia para cabos, conforme descrito no item 4.5 do caderno de Especificações Técnicas, ref. Furukawa ou equivalente | un | 415 |  | 0
06.09.100.12 | 12.11.100.12 | CP-1205 | Fornecimento e Instalação de Distribuidor ótico para cabo de fibras ópticas tipo monomodo, com 24 portas tipo ST, para instalação em rack padrão de 19", conforme descrito no item 4.10.1 do caderno de Especificações Técnicas, ref. Furukawa ou equivalente | un | 114 |  | 0
06.09.100.13 | 12.11.100.13 | CP-1206 | Fornecimento e Instalação de Distribuidor Geral, baseado em estrutura metálica de parede, com todos acessórios para montagem e guias para instalação de blocos de engate rápido de 10 pares, conforme descrito no item 4.14 do caderno de Especificações Técnicas, ref. Krone ou equivalente. | cj | 3 |  | 0
06.09.100.14 | 12.11.100.14 | CP-1207 | Fornecimento e Instalação de Blocos de Conexão de Engate Rápido, padrão IDC de 10 pares para fios de cabos de telecomunicações de 10 pares, conforme descrito no item 4.15 do caderno de Especificações Técnicas, ref. Krone ou equivalente. | un | 615 |  | 0
06.09.100.15 | 12.11.100.15 | CP-1208 | Fornecimento, Instalação e testes de Blocos de Proteção de cabos telefônicos de 100 pares, conforme descrito no item 4.16 do caderno de Especificações Técnicas, ref. Cook ou equivalente. | un | 24 |  | 0
06.09.100.16 | 12.11.100.16 | CP-1209 | Fornecimento e Instalação de Módulo de Proteção a gás, para os blocos de proteção de 100 pares, conforme descrito no item 4.17 do caderno de Especificações Técnicas, ref. Cook ou equivalente. | un | 1200 |  | 0
06.09.100.17 | 12.11.100.17 | CP-1210 | Fornecimento, Instalação, Configuração e Testes de Switch Core para dados tipo I com 24 portas RJ-45 (10/100/1000 Mbps) e 24 portas ópticas 1000BASE-SX , conforme descrito no item 4.12 do caderno de Especificações Técnicas, ref. 3com ou equivalente | cj | 4 |  | 0
06.09.100.18 | 12.11.100.18 | CP-1211 | Fornecimento, Instalação, Configuração e Testes de Switch Secundário de borda para dados tipo IIA com 24 portas RJ-45 (10/100 Mbps) e 2 portas ópticas 1000BASE-SX , conforme descrito no item 4.13 do caderno de Especificações Técnicas, ref. 3com ou equivalente | cj | 171 |  | 0
06.09.100.19 | 12.11.100.19 | CP-1212 | Fornecimento e Testes de Equipamento para teste de rede estruturada, conforme descrito no item 4.21 do caderno de Especificações Técnicas, ref. Fluke ou equivalente.. | cj | 3 |  | 0
06.09.200 | 12.11.200 |  | Eletrodutos e acessórios
06.09.200.01 | 12.11.200.01 | 72308 | Fornecimento e Instalação de Eletroduto de ferro galvanizado a fogo, semi pesado, Ø 3/4", em barras de 3 metros, com acessórios de suportação, fixação, derivação e conexão e montagem, conforme descrito no item 5.1.1 e 5.1.3 do caderno de Especificações Técnicas, ref. Thomeu ou similar; | m | 8417 |  | 0
06.09.200.02 | 12.11.200.02 | 72309 | Fornecimento e Instalação de Eletroduto de ferro galvanizado a fogo, semi pesado, Ø 1", em barras de 3 metros, com acessórios de suportação, fixação, derivação e conexão e montagem, conforme descrito no item 5.1.1 e 5.1.3 do caderno de Especificações Técnicas, ref. Thomeu ou similar; | m | 337 |  | 0
06.09.200.03 | 12.11.200.03 | 72310 | Fornecimento e Instalação de Eletroduto de ferro galvanizado a fogo, semi pesado, Ø 1.1/2", em barras de 3 metros, com acessórios de suportação, fixação, derivação e conexão e montagem, conforme descrito no item 5.1.1 e 5.1.3 do caderno de Especificações Técnicas, ref. Thomeu ou similar; | m | 320 |  | 0
06.09.200.04 | 12.11.200.04 | 72311 | Fornecimento e Instalação de Eletroduto de ferro galvanizado a fogo, semi pesado, Ø 2", em barras de 3 metros, com acessórios de suportação, fixação, derivação e conexão e montagem, conforme descrito no item 5.1.1 e 5.1.3 do caderno de Especificações Técnicas, ref. Thomeu ou similar; | m | 49 |  | 0
06.09.200.05 | 12.11.200.05 | CP-1071 | Fornecimento e Instalação de Eletroduto flexível de PVC, Ø 3/4", com acessórios de conexão e montagem , conforme descrito no item 5.1.1 e 5.1.3 do caderno de Especificações Técnicas, ref. SPTF ou similar; | m | 133 |  | 0
06.09.200.06 | 12.11.200.06 | CP-1218 | Fornecimento e Instalação de Caixa de ligação para embutir em PVC 4"x2"X2" , conforme descrito no item 5.1.2 do caderno de Especificações Técnicas, ref. Thomeu ou similar; | un | 2099 |  | 0
06.09.200.07 | 12.11.200.07 | CP-1218 | Fornecimento e Instalação de Caixa de ligação para embutir em PVC 4"x4"X2" , conforme descrito no item 5.1.2 do caderno de Especificações Técnicas, ref. Thomeu ou similar; | un | 116 |  | 0
06.09.200.08 | 12.11.200.08 | 73861/8 | Fornecimento e Instalação de Caixa de ligação/passagem condulete tipo "E" sem rosca em alumínio para eletroduto de diâmetro de Ø 3/4" , conforme descrito no item 5.1.2 do caderno de Especificações Técnicas, ref. Daisa ou similar; | un | 675 |  | 0
06.09.200.09 | 12.11.200.09 | 73861/8 | Fornecimento e Instalação de Caixa de ligação/passagem condulete duplo tipo "E" sem rosca em alumínio para eletroduto de diâmetro de Ø 3/4" , conforme descrito no item 5.1.2 do caderno de Especificações Técnicas, ref. Daisa ou similar; | un | 137 |  | 0
06.09.200.10 | 12.11.200.10 | CP-2311 | Fornecimento e Instalação de Caixa de ligação para piso nas dimensões de 4"x4"x80mm em latão fundido, conforme descrito no item 5.1.2 do caderno de Especificações Técnicas, ref. Daisa ou similar; | un | 27 |  | 0
06.09.200.11 | 12.11.200.11 | CP-2312 | Fornecimento e Instalação de Caixa de passagem para embutir em piso de 340 x 340 mm, com tampa com saída de cabos, conforme descrito no item 5.1.2 do caderno de Especificações Técnicas, ref. Mopa ou similar; | un | 137 |  | 0
06.09.300 | 12.11.110 |  | Fios, Cabos e Acessórios
06.09.300.01 | 12.11.110.01 | CP-1224 | Fornecimento, Instalação e testes de Cabo para instalação em rede interna, UTP, categoria 6A com 4 pares # 23 AWG, conforme descrito no item 4.1 do caderno de Especificações Técnicas, ref. Furukawa ou equivalente | m | 452100 |  | 0
06.09.300.02 | 12.11.110.02 | CP-1225 | Fornecimento, Instalação e testes de Cabo telefônico para instalação em rede interna, tipo CI-50-50 com 50 pares de condutores # 24 AWG, conforme descrito no item 4.2 do caderno de Especificações Técnicas, ref. Furukawa ou equivalente | m | 3681 |  | 0
06.09.300.03 | 12.11.110.03 | CP-1226 | Fornecimento, Instalação e testes de Cabo telefônico para instalação em rede interna, tipo CI-50-100 com 100 pares de condutores # 24 AWG, conforme descrito no item 4.2 do caderno de Especificações Técnicas, ref. Furukawa ou equivalente | m | 3762 |  | 0
06.09.300.04 | 12.11.110.04 | CP-1227 | Fornecimento, Instalação e testes de Cabo telefônico para instalação em rede externa, tipo CTP-APL-50-200 com 200 pares de condutores # 24 AWG, conforme descrito no item 4.3 do caderno de Especificações Técnicas, ref. Furukawa ou equivalente | m | 7360 |  | 0
06.09.300.05 | 12.11.110.05 | CP-1228 | Fornecimento, Instalação e testes de Cabo de Fibra óptica monomodo com 24 fibras, indice gradual, 10 x 125 µm, 1000 base-sx, 850/1310 nm, para instalação interna/externa, conforme descrito no item 4.4 do caderno de Especificações Técnicas, ref. Furukawa ou equivalente | m | 7348 |  | 0
06.09.300.06 | 12.11.110.06 | CP-1229 | Fornecimento, Instalação e testes de Cabo de Fibra óptica monomodo com 48 fibras, indice gradual, 10 x 125 µm, 1000 base-sx, 850/1310 nm, para instalação interna/externa, conforme descrito no item 4.4 do caderno de Especificações Técnicas, ref. Furukawa ou equivalente | m | 2090 |  | 0
06.09.300.07 | 12.11.110.07 | CP-1230 | Fornecimento de Patch Cord flexível, tipo UTP, categoria 6A com 4 pares # 23 AWG, capa de proteção na cor verde, de 0,50 metro de comprimento com 01 conector macho tipo RJ-45 em cada extremidade, conforme descrito no item 4.8 do caderno de Especificações Técnicas, ref. Furukawa ou equivalente | un | 1263 |  | 0
06.09.300.08 | 12.11.110.08 | CP-1231 | Fornecimento de Patch Cord flexível, tipo UTP, categoria 6A com 4 pares # 23 AWG, capa de proteção na cor verde, de 1,00 metro de comprimento com 01 conector macho tipo RJ-45 em cada extremidade, conforme descrito no item 4.8 do caderno de Especificações Técnicas, ref. Furukawa ou equivalente | un | 1263 |  | 0
06.09.300.09 | 12.11.110.09 | CP-1232 | Fornecimento de Patch Cord flexível, tipo UTP, categoria 6A com 4 pares # 23 AWG, capa de proteção na cor verde, de 1,50 metro de comprimento com 01 conector macho tipo RJ-45 em cada extremidade, conforme descrito no item 4.8 do caderno de Especificações Técnicas, ref. Furukawa ou equivalente | un | 721 |  | 0
06.09.300.10 | 12.11.110.10 | CP-1233 | Fornecimento de Patch Cord flexível, tipo UTP, categoria 6A com 4 pares # 23 AWG, capa de proteção na cor verde, de 2,00 metro de comprimento com 01 conector macho tipo RJ-45 em cada extremidade, conforme descrito no item 4.8 do caderno de Especificações Técnicas, ref. Furukawa ou equivalente | un | 361 |  | 0
06.09.300.11 | 12.11.110.11 | CP-1234 | Fornecimento de Patch Cord flexível, tipo UTP, categoria 6A com 4 pares # 23 AWG, capa de proteção na cor azul, de 0,50 metro de comprimento com 01 conector macho tipo RJ-45 em cada extremidade, conforme descrito no item 4.8 do caderno de Especificações Técnicas, ref. Furukawa ou equivalente | un | 847 |  | 0
06.09.300.12 | 12.11.110.12 | CP-1235 | Fornecimento de Patch Cord flexível, tipo UTP, categoria 6A com 4 pares # 23 AWG, capa de proteção na cor azul, de 1,00 metro de comprimento com 01 conector macho tipo RJ-45 em cada extremidade, conforme descrito no item 4.8 do caderno de Especificações Técnicas, ref. Furukawa ou equivalente | un | 847 |  | 0
06.09.300.13 | 12.11.110.13 | CP-1236 | Fornecimento de Patch Cord flexível, tipo UTP, categoria 6A com 4 pares # 23 AWG, capa de proteção na cor azul, de 1,50 metro de comprimento com 01 conector macho tipo RJ-45 em cada extremidade, conforme descrito no item 4.8 do caderno de Especificações Técnicas, ref. Furukawa ou equivalente | un | 484 |  | 0
06.09.300.14 | 12.11.110.14 | CP-1237 | Fornecimento de Patch Cord flexível, tipo UTP, categoria 6A com 4 pares # 23 AWG, capa de proteção na cor azul, de 2,00 metro de comprimento com 01 conector macho tipo RJ-45 em cada extremidade, conforme descrito no item 4.8 do caderno de Especificações Técnicas, ref. Furukawa ou equivalente | un | 242 |  | 0
06.09.300.15 | 12.11.110.15 | CP-1238 | Fornecimento de Patch Cord flexível, de cabo óptico, monomodo , com 02 fibras de 1,50 metros de comprimento com 01 conector duplo tipo ST em cada extremidade, conforme descrito no item 4.9 do caderno de Especificações Técnicas, ref. Furukawa ou equivalente | un | 294 |  | 0
06.09.300.16 | 12.11.110.16 | CP-1239 | Serviço de Fusão das fibras dos cabos óptico nos conectores ópticos, padrão monomodo, conforme descrito no item 4.18 do caderno de Especificações Técnicas. | un | 2736 |  | 0
06.09.300.17 | 12.11.110.17 | CP-1240 | Fornecimento de Line Cord flexível, tipo UTP, categoria 6A com 4 pares # 23 AWG, de 1,50 metro de comprimento com 01 conector macho tipo RJ-45 em cada extremidade, conforme descrito no item 4.8 do caderno de Especificações Técnicas, ref. Furukawa ou equivalente | un | 1205 |  | 0
06.09.300.18 | 12.11.110.18 | CP-1241 | Serviços de Certificação da rede horizontal, conforme descrito no item 4.19 do caderno de Especificações Técnicas | un | 6028 |  | 0
06.09.400 | 12.11.300 |  | Diversos
06.09.400.01 | 12.02.300.01 | CP-1242 | Fornecimento da Documentação Técnica de operação, admistração e manutenção, conforme descrito no item 3.12 do caderno de Especificações Técnicas; | cj | 1 |  | 0
06.09.400.02 | 12.07.400.02 |  | Sobressalentes, sendo:
06.09.400.02.01 | 12.11.300.02.01 | CP-1243 | Fornecimento de Tampa para encaixe de tomada não utilizada, conforme descrito no item 4.7.1 do caderno de Especificações Técnicas, ref. Furukawa ou equivalente | un | 50 |  | 0
06.09.400.02.02 | 12.11.300.02.02 | CP-1244 | Fornecimento de Tampa para condulete de alumínio Ø 3/4", com 2 aberturas para acomodação de conectores RJ-45, conforme descrito no item 4.7 do caderno de Especificações Técnicas, ref. Daisa ou equivalente | un | 10 |  | 0
06.09.400.02.03 | 12.11.300.02.03 | CP-1245 | Fornecimento de Espelho para caixa 4"x2", com 2 aberturas para acomodação de conectores RJ-45, conforme descrito no item 4.7 do caderno de Especificações Técnicas, ref. Furukawa ou equivalente | un | 100 |  | 0
06.09.400.02.04 | 12.11.300.02.04 | CP-1246 | Fornecimento de Espelho para caixa 4"x4", com 6 aberturas para acomodação de conectores RJ-45, conforme descrito no item 4.7 do caderno de Especificações Técnicas, ref. Furukawa ou equivalente | un | 5 |  | 0
06.09.400.02.05 | 12.11.300.02.05 | CP-1247 | Fornecimento de Espelho de latão articulada para caixa de piso de 4"x4", com 3 aberturas para acomodação de conectores RJ-45, conforme descrito no item 4.7 do caderno de Especificações Técnicas, ref. Furukawa ou equivalente | un | 4 |  | 0
06.09.400.02.06 | 12.11.300.02.06 | CP-1248 | Fornecimento de Tomada fêmea RJ-45 categoria 6A, conforme descrito no item 4.6 do caderno de Especificações Técnicas, ref. Furukawa ou equivalente | un | 200 |  | 0
06.09.400.02.07 | 12.11.300.02.07 | CP-1249 | Fornecimento de Patch Panel, padrão de 19", dotado de 24 portas RJ-45, com guia para cabos, conforme descrito no item 4.5 do caderno de Especificações Técnicas, ref. Furukawa ou equivalente | un | 8 |  | 0
06.09.400.02.08 | 12.11.300.02.08 | CP-1250 | Fornecimento de Bloco de Conexão de Engate Rápido, padrão IDC de 10 pares para fios de cabos de telecomunicações de 10 pares, conforme descrito no item 4.15 do caderno de Especificações Técnicas, ref. Krone ou equivalente. | un | 10 |  | 0
06.09.400.02.09 | 12.11.300.02.10 | CP-1251 | Fornecimento de Switch Secundário de borda para dados tipo IIA com 24 portas RJ-45 (10/100 Mbps) e 2 portas ópticas 1000BASE-SX , conforme descrito no item 4.13 do caderno de Especificações Técnicas, ref. 3com ou equivalente | cj | 5 |  | 0
06.09.400.02.10 | 12.11.300.02.11 | CP-1252 | Fornecimento de Patch Cord flexível, de cabo óptico, monomodo , com 02 fibras de 1,50 metros de comprimento com 01 conector duplo tipo ST em cada extremidade, conforme descrito no item 4.9 do caderno de Especificações Técnicas, ref. Furukawa ou equivalente | un | 15 |  | 0
06.09.400.03 | 12.11.300.03 | CP-1253 | Aplicação de Treinamento para equipamentos ativos de rede com todo material didático, conforme descrito no item 3.18 do caderno de Especificações Técnicas - TELEMÁTICA | dia | 2 |  | 0
06.09.400.04 | 12.11.300.03 | CP-1254 | Supervisão e Assistência de Operação Assistida, conforme descrito no item 3.22 do caderno de Especificações Técnicas | dia | 30 |  | 0
06.09.400.05 | 12.11.300.04 | CP-1255 | Serviços de Identificação auto-adesiva do cabeamento metálico e óptico, espelhos, racks, DIO´s, patch-panels e switchs, conforme descrito no item 4.20 do caderno de Especificações Técnicas | cj | 1 |  | 0
06.09.400.06 | 12.11.300.05 | CP-1256 | Serviços de Comissionamento, conforme descrito no item 5. 3.14.5 d do caderno de Especificações Técnicas | dia | 30 |  | 0
06.11.000 | 12.13.000 |  | SIRP - SISTEMA INDOOR DE RADIOCOMUNICAÇÃO DE PÁTIO EM UHF
06.11.100 |  |  | Antenas e acessórios (Fornecimento e Instalação)
06.11.100.01 | 12.13.101 | CP-1273 | Fornecimento, Instalação e Testes de Antenas de transmissão e recepção tipo Yagi de 17 dB de ganho com suporte reforçado para fixação sobre em laje de 2 m de altura, conforme descrito no item 5.1.1 do caderno de Especificações Técnicas, ref. Kathrein Mobilcom Brasil ou similar; | cj | 3 |  | 0
06.11.100.02 | 12.13.102 | CP-1274 | Fornecimento, Instalação e Testes de Antenas de recepção e transmissão diretivas de 05 dB de ganho com suportes para parede, conforme descrito no item 5.1.2 do caderno de Especificações Técnicas, ref. Kathrein Mobilcom Brasil ou similar; | cj | 12 |  | 0
06.11.100.03 | 12.13.103 | CP-1275 | Fornecimento, Instalação, Configuração e Testes de Repetidores dos sinais de UHF faixa de freqüência de 450 MHz na potência de 1W com capacidade mínima de 10 (dez) canais, conforme descrito no item 5.2 do caderno de Especificações Técnicas, ref. Kathrein Mobilcom Brasil ou similar; | un | 3 |  | 0
06.11.100.04 | 12.13.104 | CP-1276 | Fornecimento, Instalação e Testes de Combinadores de banda larga (400 MHz a 2500 MHz) com 2 saídas, conforme descrito no item 5.3 do caderno de Especificações Técnicas, ref. Kathrein Mobilcom Brasil ou similar; | un | 9 |  | 0
06.11.200 | 12.13.200 |  | Cabos e acessórios (Fornecimento e Instalação)
06.11.200.01 | 12.13.201 | CP-1277 | Fornecimento, Instalação,Testes e Identificação de Cabo coaxial tipo Celflex de ½” 50 ohms, conforme descrito no item 5.4 do caderno de Especificações Técnicas, ref. Furukawa ou similar; | m | 246 |  | 0
06.11.300 | 12.13.300 |  | Eletrodutos (Inclusive acessórios de conexão, suporte e fixação) - (Fornecimento e Instalação)
06.11.300.01 | 12.13.300.01 | 72309 | Eletroduto de ferro galvanizado a fogo, semi pesado, Ø 1", em barras de 3 metros, com acessórios de conexão e montagem. | m | 90 |  | 0
06.11.400 |  |  | Diversos (Fornecimento e Instalação)
06.11.400.01 | 12.13.700.01 | CP-1279 | Documentação Técnica de operação, manutenção testes e treinamento, conforme Especificação Técnica | cj | 1 |  | 0
06.11.400.02 | 12.02.300.02 |  | Fornecimento de Sobressalentes, conforme descrito no item 3.21 do caderno de Especificações Técnicas, dos seguintes itens:
06.11.400.02.01 | 12.13.700.02.01 | CP-1280 | Antena de transmissão e recepção tipo Yagi de 17 dB de ganho, conforme descrito no item 5.1.1 do caderno de Especificações Técnicas, ref. Kathrein Mobilcom Brasil ou similar; | un | 1 |  | 0
06.11.400.02.02 | 12.13.700.02.02 | CP-1281 | Antena de recepção e transmissão diretivas de 05 dB de ganho, conforme descrito no item 5.1.2 do caderno de Especificações Técnicas, ref. Kathrein Mobilcom Brasil ou similar; | un | 1 |  | 0
06.11.400.02.03 | 12.13.700.02.03 | CP-1282 | Repetidor dos sinais de UHF faixa de freqüência de 450 MHz na potência de 1W com capacidade mínima de 10 (dez) canais, conforme descrito no item 5.2 do caderno de Especificações Técnicas, ref. Kathrein Mobilcom Brasil ou similar; | un | 1 |  | 0
06.11.400.02.04 | 12.13.700.02.04 | CP-1283 | Combinador de banda larga (400 MHz a 2500 MHz) com 2 saídas, conforme descrito no item 5.3 do caderno de Especificações Técnicas, ref. Kathrein Mobilcom Brasil ou similar; | un | 1 |  | 0
06.11.400.03 | 12.13.700.03 | CP-1284 | Aplicação de Treinamento com todo material didático, conforme descrito no item 3.18 do caderno de Especificações Técnicas -SIRP | dia | 2 |  | 0
06.11.400.04 | 12.13.700.04 | CP-1285 | Supervisão e Assistência de Operação Assistida, conforme descrito no item 3.22 do caderno de Especificações Técnicas | dia | 30 |  | 0
06.11.400.05 | 12.13.700.05 | CP-1286 | Serviços de Comissionamento, conforme descrito no item 3.14.5 d do caderno de Especificações Técnicas | dia | 2 |  | 0
06.12.000 | 12.00.000 |  | SISTEMA SIGUE/SGE
06.12.100 | 12.05.100 |  | Central de Controle e Unidades de controle local UCL
06.12.100.01 | 12.05.100.01 | CP-1291 | Fornecimento, Instalação, Configuração e Testes de Servidor da Central do SIGUE/SGE, dual em configuração hot-stand-by e respectivo software, 02 (Dois) processadores instalados tipo QuadCore, modelo Intel Quad Core Xeon E5530 ou superior, com memória de 16 MB, gravador e leitor de DVD, Placa de rede com 2 portas 10/100/1000, teclado , mouse óptico, monitor LCD 19" montado em gabinete padrão de 19", conforme descrito no item 5.1 do caderno de Especificações Técnicas, ref. HP ou similar; | cj | 1 |  | 0
06.12.100.02 | 12.05.100.02 | CP-1292 | Fornecimento, Instalação, Configuração e Testes de Estação de Trabalho para gerenciamento e operação dos SIGUE/SGE com software, processador com frequência de clock interno mínima de 3,0 GHz, com memória cache L2 de no mínimo 6 MB, processador de núcleo duplo, gravador e leitor de DVD, Placa de rede com 2 portas 10/100/1000, teclado , mouse óptico, com monitor LCD 19", completa com todos acessórios e software do programa aplicativo do SIGUE/SGE, conforme descrito no item 5.2 do caderno de Especificações Técnicas, ref. HP ou similar; | cj | 2 |  | 0
06.12.100.03 | 12.05.100.03 | CP-1293 | Fornecimento, Instalação, Configuração e Testes de Unidade de controle local - UCL, com as respectivas interfaces de rede e software para supervisão e controle de 4.604 pontos, conforme descrito no item 5.3 do caderno de Especificações Técnicas, ref. Johnson Controles ou similar; | cj | 1 |  | 0
06.12.100.04 | 12.05.100.04 | CP-1294 | Fornecimento, Instalação, Configuração e Testes de Softwares Operacionais, Aplicativos e de Gerenciamento e Controle com licenciamento em nome da Infraero. , conforme descrito no Memorial Descritivo, Johnson Controles ou similar; | cj | 1 |  | 0
06.12.100.05 | 12.05.100.05 | CP-1295 | Fornecimento e Testes de Terminal de Engenharia, com as respectivas interfaces de rede e software para supervisão e controle, conforme descrito no item 5.4 do caderno de Especificações Técnicas, ref. Johnson Controles ou similar; | cj | 1 |  | 0
06.12.200 | 12.05.110 |  | Cabos e Fios
06.12.200.01 | 12.05.110.01 | CP-1296 | Fornecimento, Instalação e Testes de Cabo singelo para instrumentação, bitola 1mm2 com isolamento de PVC na cor branca, conforme descrito no item 5.5.2.1 do caderno de Especificações Técnicas, Ref: Pirelli ou equivalente | m | 179350 |  | 0
06.12.200.02 | 12.05.110.02 | CP-1297 | Fornecimento, Instalação e Testes de Cabo singelo para instrumentação, bitola 1mm2 com isolamento de PVC na cor amarela, conforme descrito no item 5.5.2.2 do caderno de Especificações Técnicas, Ref: Pirelli ou equivalente | m | 30300 |  | 0
06.12.200.03 | 12.05.110.03 | CP-1298 | Fornecimento, Instalação e Testes de Cabo de Rede tipo AFD 2P bitola 22AWG trancado com blindagem, conforme descrito no item 5.5.1 e 5.5.2.3 do caderno de Especificações Técnicas, Ref: Furukawa ou equivalente | m | 25400 |  | 0
06.12.300 | 12.05.200 |  | Eletrodutos e acessórios
06.12.300.01 | 12.05.200.01 | 72308 | Fornecimento e Instalação de Eletroduto de ferro galvanizado a fogo, semi pesado, Ø 1", em barras de 3 metros, com acessórios de suportação, fixação, derivação e conexão e montagem, conforme descrito no item 7.1.1 do caderno de Especificações Técnicas, ref. Thomeu ou similar; | m | 2835 |  | 0
06.12.400 | 12.05.300 |  | Diversos (Fornecimento)
06.12.400.01 | 12.05.300.01 | CP-1300 | Fornecimento da Documentação Técnica de operação, admistração e manutenção, conforme descrito no item 3.12 do caderno de Especificações Técnicas; | cj | 1 |  | 0
06.12.400.02 | 12.05.300.02 |  | Sobressalentes, sendo:
06.12.400.02.01 | 12.05.300.03 | CP-1101 | Placa de processamento das controladoras | un | 3 |  | 0
06.12.400.02.02 | 12.05.300.04 | CP-1302 | Placa de sinais de entradas das controladoras | un | 12 |  | 0
06.12.400.02.03 | 12.05.300.05 | CP-1303 | Placa de sinais de saídas das controladoras | un | 6 |  | 0
06.12.400.02.04 | 12.05.300.06 | CP-1304 | Placa de sinais de integração (RS-422 ou 485) das controladoras | un | 2 |  | 0
06.12.400.03 | 12.05.300.07 | CP-1305 | Aplicação de Treinamento com todo material didático, conforme descrito no item 3.18 do caderno de Especificações Técnicas -SIGUE/SGE | dia | 2 |  | 0
06.12.400.04 | 12.05.300.08 | CP-1306 | Supervisão e Assistência de Operação Assistida, conforme descrito no item 3.22 do caderno de Especificações Técnicas | dia | 30 |  | 0
06.12.400.05 | 12.05.300.09 | CP-1307 | Serviços de Comissionamento, conforme descrito no item 3.14.5 d do caderno de Especificações Técnicas | dia | 15 |  | 0
06.13.000 |  |  | SIGUE-SCAR - SISTEMA DE CONTROLE DE AR CONDICIONADO
06.13.100 | 12.05.500 |  | Central de Controle e Unidades de controle local UCL
06.13.100.01 | 12.05.500.01 | CP-1308 | Fornecimento, Instalação, Configuração e Testes de Servidor da Central do SIGUE/SCAR, dual em configuração hot-stand-by e respectivo software, 02 (Dois) processadores instalados tipo QuadCore, modelo Intel Quad Core Xeon E5530 ou superior, com memória de 16 MB, gravador e leitor de DVD, Placa de rede com 2 portas 10/100/1000, teclado , mouse óptico, monitor LCD 19" montado em gabinete padrão de 19", conforme descrito no item 5.1 do caderno de Especificações Técnicas, ref. HP ou similar; | cj | 1 |  | 0
06.13.100.02 | 12.05.500.02 | CP-1309 | Fornecimento, Instalação, Configuração e Testes de Estação de Trabalho para gerenciamento e operação dos SIGUE/SCAR com software, processador com frequência de clock interno mínima de 3,0 GHz, com memória cache L2 de no mínimo 6 MB, processador de núcleo duplo, gravador e leitor de DVD, Placa de rede com 2 portas 10/100/1000, teclado , mouse óptico, com monitor LCD 19", completa com todos acessórios e software do programa aplicativo do SIGUE/SCAR, conforme descrito no item 5.2 do caderno de Especificações Técnicas, ref. HP ou similar; | cj | 2 |  | 0
06.13.100.03 | 12.05.500.03 | CP-1310 | Fornecimento, Instalação, Configuração e Testes de Unidade de controle local - UCL, com as respectivas interfaces de rede e software para supervisão e controle de 2.576 pontos, conforme descrito no item 5.3 do caderno de Especificações Técnicas, ref. Johnson Controles ou similar; | cj | 1 |  | 0
06.13.100.04 | 12.05.500.04 | CP-1311 | Unidade de controle local - UCL para controle de caixas VAV, com as respectivas interfaces de rede e software, conforme descrito no item 5.3 do caderno de Especificações Técnicas, ref. Johnson Controles ou similar; | cj | 239 |  | 0
06.13.100.05 | 12.05.500.05 | CP-1312 | Fornecimento, Instalação, Configuração e Testes de Softwares Operacionais, Aplicativos e de Gerenciamento e Controle com licenciamento em nome da Infraero. , conforme descrito no Memorial Descritivo, Johnson Controles ou similar; | cj | 1 |  | 0
06.13.100.06 | 12.05.500.06 | CP-1313 | Fornecimento e Testes de Terminal de Engenharia, com as respectivas interfaces de rede e software para supervisão e controle, conforme descrito no item 5.4 do caderno de Especificações Técnicas, ref. Johnson Controles ou similar; | cj | 1 |  | 0
06.13.200 | 12.05.510 |  | Cabos e Fios
06.13.200.01 | 12.05.510.01 | CP-1314 | Fornecimento, Instalação e Testes de Cabo singelo para instrumentação, bitola 1mm2 com isolamento de PVC na cor branca, conforme descrito no item 5.5.2.1 do caderno de Especificações Técnicas, Ref: Pirelli ou equivalente | m | 72720 |  | 0
06.13.200.02 | 12.05.510.02 | CP-1315 | Fornecimento, Instalação e Testes de Cabo singelo para instrumentação, bitola 1mm2 com isolamento de PVC na cor amarela, conforme descrito no item 5.5.2.2 do caderno de Especificações Técnicas, Ref: Pirelli ou equivalente | m | 25440 |  | 0
06.13.200.03 | 12.05.510.03 | CP-1316 | Fornecimento, Instalação e Testes de Cabo singelo para instrumentação, bitola 1mm2 com isolamento de PVC na cor vermelha, conforme descrito no item 5.5.2.3 do caderno de Especificações Técnicas, Ref: Pirelli ou equivalente | m | 61680 |  | 0
06.13.200.04 | 12.05.510.04 | CP-1317 | Fornecimento, Instalação e Testes de Cabo singelo para instrumentação, bitola 1mm2 com isolamento de PVC na cor preta, conforme descrito no item 5.5.2.4 do caderno de Especificações Técnicas, Ref: Pirelli ou equivalente | m | 46240 |  | 0
06.13.200.05 | 12.05.510.05 | CP-1318 | Fornecimento, Instalação e Testes de Cabo de Rede tipo AFD 2P bitola 22AWG trancado com blindagem, conforme descrito no item 5.5.1 do caderno de Especificações Técnicas, Ref: Furukawa ou equivalente | m | 2070 |  | 0
06.13.300 | 12.05.600 |  | Eletrodutos/Caixas
06.13.300.01 | 12.05.600.01 | 72308 | Fornecimento e Instalação de Eletroduto de ferro galvanizado a fogo, semi pesado, Ø 1", em barras de 3 metros, com acessórios de suportação, fixação, derivação e conexão e montagem, conforme descrito no item 7.1.1 do caderno de Especificações Técnicas, ref. Thomeu ou similar; | m | 3472 |  | 0
06.13.300.02 | 12.05.600.02 | 72311 | Fornecimento e Instalação de Eletroduto de ferro galvanizado a fogo, semi pesado, Ø 2", em barras de 3 metros, com acessórios de suportação, fixação, derivação e conexão e montagem, conforme descrito no item 7.1.1 do caderno de Especificações Técnicas, ref. Thomeu ou similar; | m | 45 |  | 0
06.13.400 | 12.05.700 |  | Diversos (Fornecimento)
06.13.400.01 | 12.05.700.01 | CP-1321 | Fornecimento da Documentação Técnica de operação, admistração e manutenção, conforme descrito no item 3.12 do caderno de Especificações Técnicas; | cj | 1 |  | 0
06.13.400.02 | 12.05.700.02 |  | Sobressalentes, sendo:
06.13.400.02.01 | 12.05.700.02.01 | CP-1101 | Placa de processamento das controladoras | un | 3 |  | 0
06.13.400.02.02 | 12.05.700.02.02 | CP-1302 | Placa de sinais de entradas das controladoras | un | 12 |  | 0
06.13.400.02.03 | 12.05.700.02.03 | CP-1303 | Placa de sinais de saídas das controladoras | un | 6 |  | 0
06.13.400.02.04 | 12.05.700.02.04 | CP-1304 | Placa de sinais de integração (RS-422 ou 485) das controladoras | un | 2 |  | 0
06.13.400.03 | 12.05.700.03 | CP-1326 | Aplicação de Treinamento com todo material didático, conforme descrito no item 3.18 do caderno de Especificações Técnicas -SIGUE/SCAR | dia | 2 |  | 0
06.13.400.04 | 12.05.700.04 | CP-1327 | Supervisão e Assistência de Operação Assistida, conforme descrito no item 3.22 do caderno de Especificações Técnicas | dia | 30 |  | 0
06.13.400.05 | 12.05.700.05 | CP-1328 | Serviços de Comissionamento, conforme descrito no item 3.14.5 d do caderno de Especificações Técnicas | dia | 15 |  | 0
06.14.000 |  |  | STVV - SISTEMA DE TELEVISÃO E VIGILÂNCIA
06.14.100 | 12.09.100 |  | Central de Supervisão e Equipamentos complementares
06.14.100.01 | 12.09.100.01 |  | Fornecimento, Instalação, Configuração e Testes de Console Central de Visualização e Comando completa, montada em gabinete, com:
06.14.100.01.01 | 12.09.100.01.01 | CP-1329 | Fornecimento, Instalação, Configuração e Testes de Servidor de Imagens com dois processadores Intel® Xeon® série 5500 Quad Core C, memória de 24 GB DDR3 1333 MHz em 12 pentes de 2 GB. com monitor LCD 19", conforme descrito no item 5.3 do caderno de Especificações Técnicas, ref. HP ou similar; | cj | 1 |  | 0
06.14.100.01.02 | 12.09.100.01.02 | CP-1330 | Fornecimento, Instalação, Configuração e Testes de Unidades de Armazenamento (Storage) com 15 discos rígidos SAS de 3,5 polegadas com software de gerenciamento, conforme descrito no item 5.2 do caderno de Especificações Técnicas, ref. QNAS ou similar; | cj | 1 |  | 0
06.14.100.01.03 | 12.09.100.01.03 | CP-1331 | Fornecimento, Instalação, Configuração e Testes de Estação de monitoramento com processador com 2 (dois) núcleos (Core 2 Duo) de no mínimo 2.3 Ghz, memória de 4 GB instalados, DDR2, 667MHZ com 02 monitores LCD 40" , conforme descrito no item 5.4 do caderno de Especificações Técnicas, ref. HP ou similar; | un | 6 |  | 0
06.14.100.01.04 | 12.09.100.01.04 | CP-1332 | Fornecimento, Instalação e Testes de Impressoras jato de tinta, conforme descrito no item 5.4 do caderno de Especificações Técnicas, ref. HP ou similar; | un | 1 |  | 0
06.14.100.01.05 | 12.09.100.01.05 | CP-1333 | Fornecimento, Instalação e Testes de Teclado Alfanumérico ou “joystick”, para controle do sistema de CFTV , conforme descrito no item 5.5 do caderno de Especificações Técnicas, ref. PELCO ou similar; | un | 3 |  | 0
06.14.100.02 | 12.09.100.02 | CP-1334 | Fornecimento e Instalação de Rack metálico, padrão de 19" com 44 unidades padrão de altura, para montagem de equipamentos, com porta frontal com fechadura e acessórios de conexão elétrica e montagem, conforme descrito no item 5.10 do caderno de Especificações Técnicas, ref. TAUNUS ou similar; | cj | 4 |  | 0
06.14.100.03 | 12.09.100.03 | CP-1335 | Fornecimento e Instalação de Rack de 19" com 12 unidades de altura para montagem de equipamentos, com porta frontal com fechadura e acessórios de conexão elétrica e próprio para fixação em parede, conforme descrito no item 5.10 do caderno de Especificações Técnicas, ref. TAUNUS ou similar; | cj | 32 |  | 0
06.14.100.04 | 12.09.100.04 | CP-1336 | Fornecimento e Instalação de Distribuidor de fibras ópticas para p/ 48 fibras ópticas monomodo, conforme descrito no item 5.12 do caderno de Especificações Técnicas, ref. Furukawa ou equivalente | cj | 8 |  | 0
06.14.100.05 | 12.09.100.05 | CP-1337 | Fornecimento e Instalação de Distribuidor de fibras ópticas internos p/ 12 fibras óptica monomodo, conforme descrito no item 5.12 do caderno de Especificações Técnicas, ref. Furukawa ou equivalente | cj | 32 |  | 0
06.14.100.06 | 12.09.100.06 | CP-1338 | Fornecimento, Instalação, Configuração e Testes de Switch Core para dados com 24 portas RJ-45 (10/100/1000 Mbps) e 18 portas ópticas 1000BASE-SX SFP com conectores LC;, conforme descrito no item 5.6 do caderno de Especificações Técnicas, ref. 3COM ou similar; | cj | 4 |  | 0
06.14.100.07 | 12.09.100.07 | CP-1339 | Fornecimento, Instalação, Configuração e Testes de Switch Secundário, Poe, para dados com 24 portas RJ-45 (10/100 Mbps) e 2 portas ópticas 1000BASE-SX SFP com conectores LC;, conforme descrito no item 5.7 do caderno de Especificações Técnicas, ref. 3COM ou similar; | cj | 38 |  | 0
06.14.100.08 | 12.09.100.08 | CP-1340 | Fornecimento e Instalação de Patch Panel, padrão de 19", dotado de 24 portas RJ-45, com guia para cabos, conforme descrito no item 5.11 do caderno de Especificações Técnicas, Ref. Furukawa ou equivalente | cj | 39 |  | 0
06.14.200 | 12.09.110 |  | Câmeras / Objetivas e Equipamentos Auxiliares
06.14.200.01 | 12.09.110.01 | CP-1341 | Fornecimento, Instalação e Testes de (CFED) - Câmera Fixa Externa com Domo, com lente varifocal de 5,0 a 50 mm completa e suporte de fixação, conforme descrito no item 5.8.3 do caderno de Especificações Técnicas, ref. PELCO ou similar; | cj | 29 |  | 0
06.14.200.02 | 12.09.110.02 | CP-1342 | Fornecimento, Instalação e Testes de (CFID) - Câmera Fixa Interna com Domo, com lente varifocal de 5,0 a 50 mm completa e suporte de fixação, conforme descrito no item 5.8.1 do caderno de Especificações Técnicas, ref. PELCO ou similar; | cj | 3 |  | 0
06.14.200.03 | 12.09.110.03 | CP-1343 | Fornecimento, Instalação e Testes de (CFIDF) - Câmera Fixa Interna com Domo semi-embutido, com lente varifocal de 5,0 a 50 mm completa e suporte de fixação, conforme descrito no item 5.8.2 do caderno de Especificações Técnicas, ref. PELCO ou similar; | cj | 257 |  | 0
06.14.200.04 | 12.09.110.04 | CP-1344 | Fornecimento, Instalação e Testes de (CFEC) - Câmera Fixa Externa com Caixa de Proteção, com lente varifocal de 5,0 a 50 mm completa e suporte de fixação, conforme descrito no item 5.8.5 do caderno de Especificações Técnicas, ref. PELCO ou similar; | cj | 44 |  | 0
06.14.200.05 | 12.09.110.05 | CP-1345 | Fornecimento, Instalação e Testes de (CFIC) - Câmera Fixa Interna com Caixa de Proteção, com lente varifocal de 5,0 a 50 mm completa e suporte de fixação, conforme descrito no item 5.8.4 do caderno de Especificações Técnicas, ref. PELCO ou similar; | cj | 19 |  | 0
06.14.200.06 | 12.09.110.06 | CP-1346 | Fornecimento, Instalação e Testes de (CMID) - Câmera Móvel Interna com Domo, com lente com zoom ótico de pelo menos 35x e com Zoom digital de 12X, Distância Focal 3,4 a 119 mm, domo, unidade de movimentação completa e suporte de fixação, conforme descrito no item 5.9.1 do caderno de Especificações Técnicas, ref. PELCO ou similar; | cj | 6 |  | 0
06.14.200.07 | 12.09.110.07 | CP-1347 | Fornecimento, Instalação e Testes de (CMIDF) - Câmera Móvel Interna com Domo semi embutida no forro, com lente com zoom ótico de pelo menos 35x e com Zoom digital de 12X, Distância Focal 3,4 a 119 mm, domo, unidade de movimentação completa e suporte de fixação, conforme descrito no item 5.9.2 do caderno de Especificações Técnicas, ref. PELCO ou similar; | cj | 24 |  | 0
06.14.200.08 | 12.09.110.08 | CP-1348 | Fornecimento, Instalação e Testes de (CMED) - Câmera Móvel Externa com Domo externo, com lente com zoom ótico de pelo menos 35x e com Zoom digital de 12X, Distância Focal 3,4 a 119 mm, domo, unidade de movimentação completa e suporte de fixação, conforme descrito no item 5.9.2 do caderno de Especificações Técnicas, ref. PELCO ou similar; | cj | 6 |  | 0
06.14.300 | 12.09.120 |  | Cabos e Fios
06.14.300.01 | 12.09.120.01 | CP-1349 | Fornecimento, Instalação e Testes de Cabo para instalação de tomadas de voz e dados, UTP, categoria 6 com 4 pares, conforme descrito no item 5.13 do caderno de Especificações Técnicas, ref. Furukawa ou equivalente | m | 21910 |  | 0
06.14.300.02 | 12.09.120.02 | CP-1350 | Fornecimento, Instalação e Testes de Cabo de Fibra óptica multimodo com 4 fibras, indice gradual, 10 x 125 µm, 1000 base-sx, 850/1310 nm, para instalação interna, conforme descrito no item 5.14 do caderno de Especificações Técnicas, ref. Furukawa ou equivalente | m | 6836 |  | 0
06.14.300.03 | 12.09.120.03 | CP-1351 | Fornecimento, Instalação e Testes de Cabo de Fibra óptica multimodo com 24 fibras, indice gradual, 10 x 125 µm, 1000 base-sx, 850/1310 nm, para instalação externa, conforme descrito no item 5.15 do caderno de Especificações Técnicas, ref. Furukawa ou equivalente | m | 1820 |  | 0
06.14.300.04 | 12.09.120.04 | CP-1352 | Fornecimento, Instalação e Testes de Patch Cord flexível, tipo UTP, categoria 6 com 4 pares # 24 AWG, de 1,00 metros de comprimento com 01 conector macho tipo RJ-45 em cada extremidade, conforme descrito no item 5.16 do caderno de Especificações Técnicas, ref. Furukawa ou equivalente | cj | 412 |  | 0
06.14.300.05 | 12.09.120.05 | CP-1353 | Fornecimento, Instalação e Testes de Patch Cord flexível, de cabo óptico, monomodo , com 02 fibras de 1,00 metros de comprimento com 01 conector duplo tipo ST em cada extremidade, conforme descrito no item 5.17 do caderno de Especificações Técnicas, ref. Furukawa ou equivalente | cj | 200 |  | 0
06.14.300.06 | 12.09.120.06 | CP-1354 | Serviço de Fusão das fibras dos cabos óptico nos conectores ópticos, padrão monomodo, conforme descrito no item 5.18 do caderno de Especificações Técnicas. | un | 1176 |  | 0
06.14.400 | 12.09.200 |  | Eletrodutos e acessórios
06.14.400.01 | 12.09.200.01 | 72308 | Fornecimento e Instalação de Eletroduto de ferro galvanizado a fogo, semi pesado, Ø 3/4", em barras de 3 metros, com acessórios de suportação, fixação, derivação e conexão e montagem, conforme descrito no item 6.1.1 do caderno de Especificações Técnicas, ref. Thomeu ou similar; | m | 3131 |  | 0
06.14.400.02 | 12.09.200.02 | CP-1356 | Eletroduto flexível de PVC, Ø 3/4", com acessórios de conexão e montagem , conforme descrito no item 6.1.1 do caderno de Especificações Técnicas, ref. STPF ou similar; | m | 379 |  | 0
06.14.400.03 | 12.09.200.03 | CP-1357 | Fornecimento e Instalação de Caixa de ligação/passagem Ø 3/4" tipo condulete de interface da tubulação rígida com a flexível a ser instalada junto a cada câmera, conforme descrito no item 6.1.2 do caderno de Especificações Técnicas, Ref. "Daisa ou equivalente. | un | 588 |  | 0
06.14.500 | 12.09.300 |  | Diversos (Fornecimento)
06.14.500.01 | 12.09.300.01 | CP-1358 | Fornecimento da Documentação Técnica de operação, admistração e manutenção, conforme descrito no item 3.12 do caderno de Especificações Técnicas; | cj | 1 |  | 0
06.14.500.02 | 12.09.300.02 |  | Sobressalentes, sendo:
06.14.500.02.01 | 12.09.300.02.01 | CP-1359 | Discos rígidos SAS de 3,5 polegadas para Unidade de Armazenamento (Storage) | un | 2 |  | 0
06.14.500.02.02 | 12.09.300.02.02 | CP-1360 | Teclado Alfanumérico ou “joystick”, para controle do sistema de CFTV | un | 1 |  | 0
06.14.500.02.03 | 12.09.300.02.03 | CP-1361 | Câmera de Vídeo conforme especificação para Caixa de Proteção. | un | 5 |  | 0
06.14.500.02.04 | 12.09.300.02.04 | CP-1362 | Caixa de Proteção para câmera móvel para instalação externo | un | 2 |  | 0
06.14.500.02.05 | 12.09.300.02.05 | CP-1363 | Lente com zoom ótico de pelo menos 35x e com Zoom digital de 12X, Distância Focal 3,4 a 119 mm para câmera móvel | un | 2 |  | 0
06.14.500.02.06 | 12.09.300.02.06 | CP-1364 | Lente varifocal de 5,0 a 50 mm completa | un | 5 |  | 0
06.14.500.02.07 | 12.09.300.02.07 | CP-1365 | Unidade de movimentação completa, pan-tilt para instalação externo para câmera móvel com caixa de proteção | un | 1 |  | 0
06.14.500.02.08 | 12.09.300.02.08 | CP-1366 | Patch Cord flexível, tipo UTP, categoria 6 com 4 pares # 24 AWG, de 1,00 metros de comprimento com 01 conector macho tipo RJ-45 em cada extremidade | un | 5 |  | 0
06.14.500.02.09 | 12.09.300.02.09 | CP-1367 | Patch Cord flexível, de cabo óptico, monomodo , com 02 fibras de 1,00 metros de comprimento com 01 conector duplo tipo ST em cada extremidade | un | 3 |  | 0
06.14.500.02.10 | 12.09.300.02.10 | CP-1368 | Switch Secundário, Poe, para dados com 24 portas RJ-45 (10/100 Mbps) e 2 portas ópticas 1000BASE-SX SFP com conectores LC | un | 2 |  | 0
06.14.500.03 | 12.09.300.03 | CP-1369 | Aplicação de Treinamento com todo material didático, conforme descrito no item 3.18 do caderno de Especificações Técnicas | dia | 2 |  | 0
06.14.500.04 | 12.09.300.04 | CP-1370 | Supervisão e Assistência de Operação Assistida, conforme descrito no item 3.22 do caderno de Especificações Técnicas | dia | 30 |  | 0
06.14.500.05 | 12.09.300.05 | CP-1371 | Serviços de Comissionamento, conforme descrito no item 3.14.5 d do caderno de Especificações Técnicas | dia | 10 |  | 0
06.15.000 |  |  | SISTEMAS ELETRÔNICOS/ INFRAESTRUTURA PARA INSTALAÇÕES - REDE PRIMÁRIA
06.15.100 | 12.20.100 |  | Eletrocalhas
06.15.100.01 | 12.20.100.01 | 16134.8.5.1 | Fornecimento, Instalação e Identificação de Eletrocalha do tipo perfurada, em chapa de aço 16, tratada e galvanizada a fogo por imersão, com dimensões de 100 x 50 mm em barras de 3m, incluindo todos os acessórios para suportações, fixações, derivações, curvas, conexões e montagens, conforme descrito no item 5.1 do caderno de Especificações Técnicas, ref. Mopa ou similar; | m | 1798 |  | 0
06.15.100.02 | 12.20.100.02 | 16134.8.5.1 | Fornecimento, Instalação e Identificação de Eletrocalha do tipo perfurada, em chapa de aço 16, tratada e galvanizada a fogo por imersão, com dimensões de 200 x 50 mm em barras de 3m , incluindo todos os acessórios para suportações, fixações, derivações, curvas, conexões e montagens, conforme descrito no item 5.1 do caderno de Especificações Técnicas, ref. Mopa ou similar; | m | 13093 |  | 0
06.15.100.03 | 12.20.100.03 | 16134.8.5.1 | Fornecimento, Instalação e Identificação de Eletrocalha do tipo perfurada, em chapa de aço 16, tratada e galvanizada a fogo por imersão, com dimensões de 300 x 50 mm em barras de 3m, incluindo todos os acessórios para suportações, fixações, derivações, curvas, conexões e montagens, conforme descrito no item 5.1 do caderno de Especificações Técnicas, ref. Mopa ou similar; | m | 938 |  | 0
06.15.100.04 | 12.20.100.04 | 16134.8.5.1 | Fornecimento, Instalação e Identificação de Eletrocalha do tipo perfurada , em chapa de aço 16, tratada e galvanizada a fogo por imersão, com dimensões de 500 x 50 mm em barras de 3m, incluindo todos os acessórios para suportações, fixações, derivações, curvas, conexões e montagens, conforme descrito no item 5.1 do caderno de Especificações Técnicas, ref. Mopa ou similar; | m | 461 |  | 0
|  |  | TOTAL ITEM 06.00.000 |  |  |  | 0
07.00.000 |  |  | INSTALAÇÕES MECÂNICAS E DE UTILIDADES
07.01.000 | 2.9.2.1 |  | ELEVADORES
07.01.101 | 2.9.2.1.1 | CP-1372 | Fornecimento e instalação de 02 elevadores de passageiros, 2 paradas, 8 passageiros, referência: elevadores N° 1 e 2 | un | 2 |  | 0
Modelo THYSSENKRUPP (sem casa de máquinas), velocidade 1,0 m/s, cabina 1,10x1,40m ou outro tecnicamente equivalente
07.01.102 | 2.9.2.1.2 | CP-1373 | Fornecimento e instalação de 02 elevadores de passageiros, 2 paradas, 8 passageiros, referência: elevadores N° 3 e 4 | un | 2 |  | 0
Modelo THYSSENKRUPP (sem casa de máquinas), velocidade 1,0 m/s, cabina dimensão especial 1,10 x 1,80m ou outro tecnicamente equivalente
07.01.103 | 2.9.2.1.3 | CP-1374 | Fornecimento e instalação de 02 elevadores de passageiros, 2 paradas, 8 passageiros, referência: elevadores N° 5 e 6 | un | 2 |  | 0
Modelo THYSSENKRUPP (sem casa de máquinas), velocidade 1,0 m/s, cabina 1,10x1,40m ou outro tecnicamente equivalente
07.01.104 | 2.9.2.1.4 | CP-1375 | Fornecimento e instalação de 03 elevadores para transporte de carrinhos de bagagem e lixo, 4 paradas, 13 passageiros ou 975 kg, referência: elevadores N° 7, 8 e 9 | un | 3 |  | 0
Modelo THYSSENKRUPP (com casa de máquinas), velocidade 1,0 m/s, cabina 1,40x1,60m ou outro tecnicamente equivalente
07.01.105 | 2.9.2.1.5 | CP-1376 | Fornecimento e instalação de 03 elevadores de passageiros, 2 paradas, 6 passageiros, referência: elevadores N° 10, 11 e 12 | un | 3 |  | 0
Modelo THYSSENKRUPP (sem casa de máquinas), velocidade 1,0 m/s, cabina 1,00x1,25m ou outro tecnicamente equivalente
07.01.106 | 2.9.2.1.6 | CP-1378 | Fornecimento e instalação de 04 elevadores para transporte de carrinhos de bagagem e lixo, 4 paradas, 13 passageiros ou 975 kg, referência: elevadores N° 13, 14, 15 e 16 | un | 4 |  | 0
Modelo THYSSENKRUPP (com casa de máquinas), velocidade 1,0 m/s, cabina dimensão especial 1,40 x 2,30m ou outro tecnicamente equivalente
07.01.107 | 2.9.2.1.7 | CP-1379 | Fornecimento e instalação de 06 elevadores de passageiros, 02 paradas, 08 passageiros, referência: elevadores N° 17, 18, 19, 20, 21 e 22. | un | 6 |  | 0
Modelo THYSSENKRUPP (sem casa de máquinas), velocidade 1,0 m/s, cabina 1,10x1,40m, tipo Panorâmico ou outro tecnicamente equivalente.
07.01.108 | 2.9.2.1.8 | CP-1380 | Manutenção integral dos 22 elevadores por um período de 36 meses após a entrega em operação | mês | 36 |  | 0
07.01.109 | 2.9.2.1.9 | CP-1381 | Fornecimento de documentos técnicos, manuais, catálogos, certificados de testes, relação de peças e acessórios, ferramentas especiais e certificados de funcionamento e testes. | cj | 1 |  | 0
07.01.110 | 2.9.2.1.10 | CP-1382 | Treinamento do pessoal operacional (para elevadores) | cj | 1 |  | 0
07.02.000 | 09.01.100 |  | Condicionadores
07.02.201 | 09.01.110 |  | Condicionadores de Ar tipo Fan & Coil (Fornecimento e Instalação)
07.02.201.01 | 09.01.110.01 |  | Fan & Coil de vazão de ar constante, conforme Especificação Técnica.
07.02.201.01.01 | 09.01.110.01.01 | CP-1383 | FC - 101 condicionador de ar Fan Coil de água gelada, capacidade térmica 4,7 TR, vazão de insuflamento 3.500m³/h, vazão de ar externo 227m3/h e água gelada de 1,4m³/h. Motor elétrico 2,6 kw. | un | 1 |  | 0
07.02.201.01.02 | 09.01.110.01.02 | CP-1384 | FC - 102 condicionador de ar Fan Coil de água gelada, capacidade térmica 4,7 TR, vazão de insuflamento 3.500m³/h, vazão de ar externo 227m3/h e água gelada de 1,4m³/h. Motor elétrico 2,6 kw. | un | 1 |  | 0
07.02.201.01.03 | 09.01.110.01.03 | CP-1385 | FC - 103 condicionador de ar Fan Coil de água gelada, capacidade térmica 4,7 TR, vazão de insuflamento 3.500m³/h, vazão de ar externo 227m3/h e água gelada de 1,4m³/h. Motor elétrico 2,6 kw. | un | 1 |  | 0
07.02.201.01.04 | 09.01.110.01.04 | CP-1386 | FC - 201 condicionador de ar Fan Coil de água gelada, capacidade térmica 3,9 TR, vazão de insuflamento 3.400m³/h, vazão de ar externo 277m3/h e água gelada de 1,17m³/h. Motor elétrico 2,6 kw. | un | 1 |  | 0
07.02.201.01.05 | 09.01.110.01.05 | CP-1387 | FC - 202 condicionador de ar Fan Coil de água gelada, capacidade térmica 3,9 TR, vazão de insuflamento 3.400m³/h, vazão de ar externo 277m3/h e água gelada de 1,17m³/h. Motor elétrico 2,6 kw. | un | 1 |  | 0
07.02.201.01.06 | 09.01.110.01.06 | CP-1388 | FC - 203 condicionador de ar Fan Coil de água gelada, capacidade térmica 3,9 TR, vazão de insuflamento 3.400m³/h, vazão de ar externo 277m3/h e água gelada de 1,17m³/h. Motor elétrico 2,6 kw. | un | 1 |  | 0
07.02.201.01.07 | 09.01.110.01.07 | CP-1389 | FC - 301 condicionador de ar Fan & Coil com capacidade térmica 60,9 TR, vazão de insuflamento 37.600 m³/h, vazão de ar externo 6.610 m³/h e água gelada de 18,27 m³/h com ventiladores de insuflamento e retorno limit load, tipo modular horizontal com dampers de face da serpentina e de escape de fumaça, com isolante térmico rechapeado e bandeja de condensado em aço inoxidável. Motores elétricos 2x 25,77 kw. | un | 1 |  | 0
07.02.201.01.08 | 09.01.110.01.08 | CP-1390 | FC - 302 condicionador de ar Fan & Coil com capacidade térmica 50,7 TR, vazão de insuflamento 32.950 m³/h, vazão de ar externo 6.268 m³/h e água gelada de 15,21 m³/h com ventiladores de insuflamento e retorno limit load, tipo modular horizontal com dampers de face da serpentina e de escape de fumaça, com isolante térmico rechapeado e bandeja de condensado em aço inoxidável. Motores elétricos 2x 19,12 kw. | un | 1 |  | 0
07.02.201.01.09 | 09.01.110.01.09 | CP-1391 | FC - 303 condicionador de ar Fan & Coil com capacidade térmica 3,5 TR, vazão de insuflamento 3.560 m³/h, vazão de ar externo 580 m³/h e água gelada de 1,05 m³/h com ventiladores de insuflamento limit load, tipo modular horizontal com dampers de face da serpentina e de escape de fumaça, com isolante térmico rechapeado e bandeja de condensado em aço inoxidável. Motor elétrico 2,6 kw. | un | 1 |  | 0
07.02.201.01.10 | 09.01.110.01.10 | CP-1392 | FC - 304 condicionador de ar Fan & Coil com capacidade térmica 4,2 TR, vazão de insuflamento 3.560 m³/h, vazão de ar externo 580 m³/h e água gelada de 1,26 m³/h com ventiladores de insuflamento limit load, tipo modular horizontal com dampers de face da serpentina e de escape de fumaça, com isolante térmico rechapeado e bandeja de condensado em aço inoxidável. Motor elétrico 2,6 kw. | un | 1 |  | 0
07.02.201.01.11 | 09.01.110.01.11 | CP-1393 | FC - 305 condicionador de ar Fan & Coil com capacidade térmica 26,4 TR, vazão de insuflamento 22.405 m³/h, vazão de ar externo 2.840 m³/h e água gelada de 7,92 m³/h com ventiladores de insuflamento e retorno limit load, tipo modular horizontal com dampers de face da serpentina e de escape de fumaça, com isolante térmico rechapeado e bandeja de condensado em aço inoxidável. Motores elétricos 2x 13,08 kw. | un | 1 |  | 0
07.02.201.01.12 | 09.01.110.01.12 | CP-1394 | FC - 306 condicionador de ar Fan & Coil com capacidade térmica 13,9 TR, vazão de insuflamento 10.190 m³/h, vazão de ar externo 1843 m³/h e água gelada de 4,17m³/h com ventiladores de insuflamento e retorno limit load, tipo modular horizontal com dampers de face da serpentina e de escape de fumaça, com isolante térmico rechapeado e bandeja de condensado em aço inoxidável. Motores elétricos 2x 4,95 kw. | un | 1 |  | 0
07.02.201.01.13 | 09.01.110.01.13 | CP-1395 | FC - 307 condicionador de ar Fan & Coil com capacidade térmica 7,0 TR, vazão de insuflamento 4.940 m³/h, vazão de ar externo 832 m³/h e água gelada de 2,10 m³/h com ventiladores de insuflamento e retorno limit load, tipo modular horizontal com dampers de face da serpentina e de escape de fumaça, com isolante térmico rechapeado e bandeja de condensado em aço inoxidável. Motor elétrico 2,6 kw. | un | 1 |  | 0
07.02.201.01.14 | 09.01.110.01.14 | CP-1396 | FC - 308 condicionador de ar Fan & Coil com capacidade térmica 6,5 TR, vazão de insuflamento 4.940 m³/h, vazão de ar externo 853 m³/h e água gelada de 1,95 m³/h com ventiladores de insuflamento e retorno limit load, tipo modular horizontal com dampers de face da serpentina e de escape de fumaça, com isolante térmico rechapeado e bandeja de condensado em aço inoxidável. Motor elétrico 2,6 kw. | un | 1 |  | 0
07.02.201.01.15 | 09.01.110.01.15 | CP-1397 | FC - 309 condicionador de ar Fan & Coil com capacidade térmica 12,6 TR, vazão de insuflamento 13.060 m³/h, vazão de ar externo 1.660 m³/h e água gelada de 3,78 m³/h com ventiladores de insuflamento e retorno limit load, tipo modular horizontal com dampers de face da serpentina e de escape de fumaça, com isolante térmico rechapeado e bandeja de condensado em aço inoxidável. Motores elétricos 2x 3,78 kw. | un | 1 |  | 0
07.02.201.01.16 | 09.01.110.01.16 | CP-1398 | FC - 310 condicionador de ar Fan & Coil com capacidade térmica 55,5 TR, vazão de insuflamento 41.924 m³/h, vazão de ar externo 6.613 m³/h e água gelada de 16,65 m³/h com ventiladores de insuflamento e retorno limit load, tipo modular horizontal com dampers de face da serpentina e de escape de fumaça, com isolante térmico rechapeado e bandeja de condensado em aço inoxidável. Motores elétricos 2x 16,65 kw. | un | 1 |  | 0
07.02.201.01.17 | 09.01.110.01.17 | CP-1399 | FC - 311 condicionador de ar Fan & Coil com capacidade térmica 36,3TR, vazão de insuflamento 29.450 m³/h, vazão de ar externo 4.676 m³/h e água gelada de 10,89 m³/h com ventiladores de insuflamento e retorno limit load, tipo modular horizontal com dampers de face da serpentina e de escape de fumaça, com isolante térmico rechapeado e bandeja de condensado em aço inoxidável. Motores elétricos 2x 16,09 kw. | un | 1 |  | 0
07.02.201.01.18 | 09.01.110.01.18 | CP-1400 | FC - 312 condicionador de ar Fan & Coil com capacidade térmica 27,4 TR, vazão de insuflamento 20.800 m³/h, vazão de ar externo 3.208 m³/h e água gelada de 8,22 m³/h com ventiladores de insuflamento e retorno limit load, tipo modular horizontal com dampers de face da serpentina e de escape de fumaça, com isolante térmico rechapeado e bandeja de condensado em aço inoxidável. Motores elétricos 2x 9,71 kw. | un | 1 |  | 0
07.02.201.01.19 | 09.01.110.01.19 | CP-1401 | FC - 313 condicionador de ar Fan & Coil com capacidade térmica 5,0 TR, vazão de insuflamento 3.560 m³/h, vazão de ar externo 677 m³/h e água gelada de 1,50 m³/h com ventiladores de insuflamento limit load, tipo modular horizontal com dampers de face da serpentina e de escape de fumaça, com isolante térmico rechapeado e bandeja de condensado em aço inoxidável. Motores elétricos 2,6 kw. | un | 1 |  | 0
07.02.201.01.20 | 09.01.110.01.20 | CP-1402 | FC - 314 condicionador de ar Fan & Coil com capacidade térmica 5,1 TR, vazão de insuflamento 3.560 m³/h, vazão de ar externo 677 m³/h e água gelada de 1,53 m³/h com ventiladores de insuflamento limit load, tipo modular horizontal com dampers de face da serpentina e de escape de fumaça, com isolante térmico rechapeado e bandeja de condensado em aço inoxidável. Motor elétrico 2,6 kw. | un | 1 |  | 0
07.02.201.01.21 | 09.01.110.01.21 | CP-1403 | FC - 315 condicionador de ar Fan & Coil com capacidade térmica 16,8 TR, vazão de insuflamento 11.720 m³/h, vazão de ar externo 1.814 m³/h e água gelada de 5,04 m³/h com ventiladores de insuflamento e retorno limit load, tipo modular horizontal com dampers de face da serpentina e de escape de fumaça, com isolante térmico rechapeado e bandeja de condensado em aço inoxidável. Motores elétricos 2x 4,95 kw. | un | 1 |  | 0
07.02.201.01.22 | 09.01.110.01.22 | CP-1404 | FC - 316 condicionador de ar Fan & Coil com capacidade térmica 10,8 TR, vazão de insuflamento 10.800 m³/h, vazão de ar externo 1.364 m³/h e água gelada de 3,24 m³/h com ventiladores de insuflamento e retorno limit load, tipo modular horizontal com dampers de face da serpentina e de escape de fumaça, com isolante térmico rechapeado e bandeja de condensado em aço inoxidável. Motores elétricos 2x 4,95 kw. | un | 1 |  | 0
07.02.201.01.23 | 09.01.110.01.23 | CP-1405 | FC - 317 condicionador de ar Fan & Coil com capacidade térmica 10,7 TR, vazão de insuflamento 10.800 m³/h, vazão de ar externo 1.451 m³/h e água gelada de 3,21 m³/h com ventiladores de insuflamento e retorno limit load, tipo modular horizontal com dampers de face da serpentina e de escape de fumaça, com isolante térmico rechapeado e bandeja de condensado em aço inoxidável. Motores elétricos 2x 4,95 kw. | un | 1 |  | 0
07.02.201.01.24 | 09.01.110.01.24 | CP-1406 | FC - 318 condicionador de ar Fan & Coil com capacidade térmica 21,0 TR, vazão de insuflamento 12.300 m³/h, vazão de ar externo 2.394 m³/h e água gelada de 6,30 m³/h com ventiladores de insuflamento e retorno limit load, tipo modular horizontal com dampers de face da serpentina e de escape de fumaça, com isolante térmico rechapeado e bandeja de condensador em aço inoxidável. Motores elétricos 2x 3,37 kw. | un | 1 |  | 0
07.02.201.01.25 | 09.01.110.01.25 | CP-1407 | FC - 319 condicionador de ar Fan & Coil com capacidade térmica 8,4 TR, vazão de insuflamento 4.800 m³/h, vazão de ar externo 997 m³/h e água gelada de 2,52 m³/h com ventiladores de insuflamento e retorno limit load, tipo modular horizontal com dampers de face da serpentina e de escape de fumaça, com isolante térmico rechapeado e bandeja de condensado em aço inoxidável. Motor elétrico 2,6 kw. | un | 1 |  | 0
07.02.201.01.26 | 09.01.110.01.26 | CP-1408 | FC - 320 condicionador de ar Fan & Coil com capacidade térmica 8,2 TR, vazão de insuflamento 5.940 m³/h, vazão de ar externo 1.105 m³/h e água gelada de 2,46 m³/h com ventiladores de insuflamento e retorno limit load, tipo modular horizontal com dampers de face da serpentina e de escape de fumaça, com isolante térmico rechapeado e bandeja de condensado em aço inoxidável. Motor elétrico 2,6 kw. | un | 1 |  | 0
07.02.201.01.27 | 09.01.110.01.27 | CP-1409 | FC - 321 condicionador de ar Fan & Coil com capacidade térmica 49,4 TR, vazão de insuflamento 32.950 m³/h, vazão de ar externo 5.987 m³/h e água gelada de 14,82 m³/h com ventiladores de insuflamento e retorno limit load, tipo modular horizontal com dampers de face da serpentina e de escape de fumaça, com isolante térmico rechapeado e bandeja de condensado em aço inoxidável. Motores elétricos 2x 19,12 kw. | un | 1 |  | 0
07.02.201.01.28 | 09.01.110.01.28 | CP-1410 | FC - 322 condicionador de ar Fan & Coil com capacidade térmica 60,0 TR, vazão de insuflamento 40.200 m³/h, vazão de ar externo 7.369 m³/h e água gelada de 18,00 m³/h com ventiladores de insuflamento e retorno limit load, tipo modular horizontal com dampers de face da serpentina e de escape de fumaça, com isolante térmico rechapeado e bandeja de condensado em aço inoxidável. Motores elétricos 2x 25,77 kw. | un | 1 |  | 0
07.02.201.01.29 | 09.01.110.01.29 | CP-1411 | FC - 323 condicionador de ar Fan & Coil com capacidade térmica 4,9 TR, vazão de insuflamento 3.560 m³/h, vazão de ar externo 698 m³/h e água gelada de 1,47 m³/h com ventiladores de insuflamento limit load, tipo modular horizontal com dampers de face da serpentina e de escape de fumaça, com isolante térmico rechapeado e bandeja de condensado em aço inoxidável. Motor elétrico 2,6 kw. | un | 1 |  | 0
07.02.201.01.30 | 09.01.110.01.30 | CP-1412 | FC - 324 condicionador de ar Fan & Coil com capacidade térmica 6,2 TR, vazão de insuflamento 3.560 m³/h, vazão de ar externo 698 m³/h e água gelada de 1,86 m³/h com ventiladores de insuflamento limit load, tipo modular horizontal com dampers de face da serpentina e de escape de fumaça, com isolante térmico rechapeado e bandeja de condensado em aço inoxidável. Motor elétrico 2,6 kw. | un | 1 |  | 0
07.02.201.01.31 | 09.01.110.01.31 | CP-1413 | FC - 325 condicionador de ar Fan & Coil com capacidade térmica 14,9 TR, vazão de insuflamento 13.060 m³/h, vazão de ar externo 1.692 m³/h e água gelada de 4,47 m³/h com ventiladores de insuflamento e retorno limit load, tipo modular horizontal com dampers de face da serpentina e de escape de fumaça, com isolante térmico rechapeado e bandeja de condensado em aço inoxidável. Motores elétricos 2x 6,71 kw. | un | 1 |  | 0
07.02.201.01.32 | 09.01.110.01.32 | CP-1414 | FC - 326 condicionador de ar Fan & Coil com capacidade térmica 14,1 TR, vazão de insuflamento 10.190 m³/h, vazão de ar externo 1.660 m³/h e água gelada de 4,23 m³/h com ventiladores de insuflamento e retorno limit load, tipo modular horizontal com dampers de face da serpentina e de escape de fumaça, com isolante térmico rechapeado e bandeja de condensado em aço inoxidável. Motores elétricos 2x 4,95 kw. | un | 1 |  | 0
07.02.201.01.33 | 09.01.110.01.33 | CP-1415 | FC - 327 condicionador de ar Fan & Coil com capacidade térmica 14,7 TR, vazão de insuflamento 13.770 m³/h, vazão de ar externo 1.757 m³/h e água gelada de 4,41 m³/h com ventiladores de insuflamento e retorno limit load, tipo modular horizontal com dampers de face da serpentina e de escape de fumaça, com isolante térmico rechapeado e bandeja de condensado em aço inoxidável. Motores elétricos 2x 6,71 kw. | un | 1 |  | 0
07.02.201.01.34 | 09.01.110.01.34 | CP-1416 | FC - 328 condicionador de ar Fan & Coil com capacidade térmica 3,1 TR, vazão de insuflamento 5.800 m³/h, vazão de ar externo 400 m³/h e água gelada de 3,06 m³/h com ventiladores de insuflamento e retorno limit load, tipo modular horizontal com dampers de face da serpentina e de escape de fumaça, com isolante térmico rechapeado e bandeja de condensado em aço inoxidável. Motor elétrico 2,6 kw. | un | 1 |  | 0
07.02.201.01.35 | 09.01.110.01.35 | CP-1417 | FC - 329 condicionador de ar Fan & Coil com capacidade térmica 8,9 TR, vazão de insuflamento 5.000 m³/h, vazão de ar externo 1.105 m³/h e água gelada de 2,67 m³/h com ventiladores de insuflamento e retorno limit load, tipo modular horizontal com dampers de face da serpentina e de escape de fumaça, com isolante térmico rechapeado e bandeja de condensado em aço inoxidável. Motor elétrico 2,6 kw. | un | 1 |  | 0
07.02.201.01.36 | 09.01.110.01.36 | CP-1418 | FC - 330 condicionador de ar Fan & Coil com capacidade térmica 6,9 TR, vazão de insuflamento 4.840 m³/h, vazão de ar externo 763 m³/h e água gelada de 2,07 m³/h com ventiladores de insuflamento e retorno limit load, tipo modular horizontal com dampers de face da serpentina e de escape de fumaça, com isolante térmico rechapeado e bandeja de condensado em aço inoxidável. Motor elétrico 2,6 kw. | un | 1 |  | 0
07.02.201.01.37 | 09.01.110.01.37 | CP-1419 | FC - 501 condicionador de ar Fan & Coil com capacidade térmica 55,6 TR, vazão de insuflamento 34.060 m³/h, vazão de ar externo 5.654 m³/h e água gelada de 16,68 m³/h com ventiladores de insuflamento e retorno limit load, tipo modular horizontal com dampers de face da serpentina e de escape de fumaça, com isolante térmico rechapeado e bandeja de condensado em aço inoxidável. Motores elétricos 2x 19,12 kw. | un | 1 |  | 0
07.02.201.01.38 | 09.01.110.01.38 | CP-1420 | FC - 502 condicionador de ar Fan & Coil com capacidade térmica 62,5 TR, vazão de insuflamento 29.642 m³/h, vazão de ar externo 4.921 m³/h e água gelada de 18,75 m³/h com ventiladores de insuflamento e retorno limit load, tipo modular horizontal com dampers de face da serpentina e de escape de fumaça, com isolante térmico rechapeado e bandeja de condensado em aço inoxidável. Motores elétricos 2x 16,09 kw. | un | 1 |  | 0
07.02.201.01.39 | 09.01.110.01.39 | CP-1421 | FC - 503 condicionador de ar Fan & Coil com capacidade térmica 61,6 TR, vazão de insuflamento 28.728 m³/h, vazão de ar externo 4.769 m³/h e água gelada de 18,48 m³/h com ventiladores de insuflamento e retorno limit load, tipo modular horizontal com dampers de face da serpentina e de escape de fumaça, com isolante térmico rechapeado e bandeja de condensado em aço inoxidável. Motores elétricos 2x 16,09 kw. | un | 1 |  | 0
07.02.201.01.40 | 09.01.110.01.40 | CP-1422 | FC - 504 condicionador de ar Fan & Coil com capacidade térmica 56,4 TR, vazão de insuflamento 33.472 m³/h, vazão de ar externo 5.556 m³/h e água gelada de 16,92 m³/h com ventiladores de insuflamento e retorno limit load, tipo modular horizontal com dampers de face da serpentina e de escape de fumaça, com isolante térmico rechapeado e bandeja de condensado em aço inoxidável. Motores elétricos 2x 19,12 kw. | un | 1 |  | 0
07.02.201.01.41 | 09.01.110.01.41 | CP-1423 | FC - 505 condicionador de ar Fan & Coil com capacidade térmica 45,7 TR, vazão de insuflamento 22.540 m³/h, vazão de ar externo 3.742 m³/h e água gelada de 13,71 m³/h com ventiladores de insuflamento e retorno limit load, tipo modular horizontal com dampers de face da serpentina e de escape de fumaça, com isolante térmico rechapeado e bandeja de condensado em aço inoxidável. Motores elétricos 2x 13,08 kw. | un | 1 |  | 0
07.02.201.01.42 | 09.01.110.01.42 | CP-1424 | FC - 506 condicionador de ar Fan & Coil com capacidade térmica 62,0 TR, vazão de insuflamento 36.480 m³/h, vazão de ar externo 6.056 m³/h e água gelada de 18,60 m³/h com ventiladores de insuflamento e retorno limit load, tipo modular horizontal com dampers de face da serpentina e de escape de fumaça, com isolante térmico rechapeado e bandeja de condensado em aço inoxidável. Motores elétricos 2x 25,77 kw. | un | 1 |  | 0
07.02.201.01.43 | 09.01.110.01.43 | CP-1425 | FC - 507 condicionador de ar Fan & Coil com capacidade térmica 49,1 TR, vazão de insuflamento 35.020 m³/h, vazão de ar externo 5.813 m³/h e água gelada de 14,73 m³/h com ventiladores de insuflamento e retorno limit load, tipo modular horizontal com dampers de face da serpentina e de escape de fumaça, com isolante térmico rechapeado e bandeja de condensado em aço inoxidável. Motores elétricos 2x 25,77 kw. | un | 1 |  | 0
07.02.201.01.44 | 09.01.110.01.44 | CP-1426 | FC - 508 condicionador de ar Fan & Coil com capacidade térmica 34,1 TR, vazão de insuflamento 26.400 m³/h, vazão de ar externo 4.382 m³/h e água gelada de 10,23 m³/h com ventiladores de insuflamento e retorno limit load, tipo modular horizontal com dampers de face da serpentina e de escape de fumaça, com isolante térmico rechapeado e bandeja de condensado em aço inoxidável. Motores elétricos 2x 16,09 kw. | un | 1 |  | 0
07.02.201.01.45 | 09.01.110.01.45 | CP-1427 | FC - 509 condicionador de ar Fan & Coil com capacidade térmica 58,4 TR, vazão de insuflamento 30.630 m³/h, vazão de ar externo 5.085 m³/h e água gelada de 17,52 m³/h com ventiladores de insuflamento e retorno limit load, tipo modular horizontal com dampers de face da serpentina e de escape de fumaça, com isolante térmico rechapeado e bandeja de condensado em aço inoxidável. Motores elétricos 2x 16,09 kw. | un | 1 |  | 0
07.02.201.01.46 | 09.01.110.01.46 | CP-1428 | FC - 510 condicionador de ar Fan & Coil com capacidade térmica 53,4 TR, vazão de insuflamento 24.708 m³/h, vazão de ar externo 4.102 m³/h e água gelada de 16,02 m³/h com ventiladores de insuflamento e retorno limit load, tipo modular horizontal com dampers de face da serpentina e de escape de fumaça, com isolante térmico rechapeado e bandeja de condensado em aço inoxidável. Motores elétricos 2x 13,08 kw. | un | 1 |  | 0
07.02.201.01.47 | 09.01.110.01.47 | CP-1429 | FC - 511 condicionador de ar Fan & Coil com capacidade térmica 51,2 TR, vazão de insuflamento 24.690 m³/h, vazão de ar externo 4.099 m³/h e água gelada de 15,36 m³/h com ventiladores de insuflamento e retorno limit load, tipo modular horizontal com dampers de face da serpentina e de escape de fumaça, com isolante térmico rechapeado e bandeja de condensado em aço inoxidável. Motores elétricos 2x 13,08 kw. | un | 1 |  | 0
07.02.201.01.48 | 09.01.110.01.48 | CP-1430 | FC - 512 condicionador de ar Fan & Coil com capacidade térmica 61,6 TR, vazão de insuflamento 29.060 m³/h, vazão de ar externo 4.824 m³/h e água gelada de 18,48 m³/h com ventiladores de insuflamento e retorno limit load, tipo modular horizontal com dampers de face da serpentina e de escape de fumaça, com isolante térmico rechapeado e bandeja de condensado em aço inoxidável. Motores elétricos 2x 16,09 kw. | un | 1 |  | 0
07.02.201.01.49 | 09.01.110.01.49 | CP-1431 | FC - 513 condicionador de ar Fan & Coil com capacidade térmica 31,5 TR, vazão de insuflamento 27.760 m³/h, vazão de ar externo 4.608 m³/h e água gelada de 9,45 m³/h com ventiladores de insuflamento e retorno limit load, tipo modular horizontal com dampers de face da serpentina e de escape de fumaça, com isolante térmico rechapeado e bandeja de condensado em aço inoxidável. Motores elétricos 2x 16,09 kw. | un | 1 |  | 0
07.02.201.01.50 | 09.01.110.01.50 | CP-1432 | FC - 514 condicionador de ar Fan & Coil com capacidade térmica 35,4 TR, vazão de insuflamento 32.120 m³/h, vazão de ar externo 5.332 m³/h e água gelada de 10,62 m³/h com ventiladores de insuflamento e retorno limit load, tipo modular horizontal com dampers de face da serpentina e de escape de fumaça, com isolante térmico rechapeado e bandeja de condensado em aço inoxidável. Motores elétricos 2x 19,12 kw. | un | 1 |  | 0
07.02.201.01.51 | 09.01.110.01.51 | CP-1433 | FC - 515 condicionador de ar Fan & Coil com capacidade térmica 36,4 TR, vazão de insuflamento 31.890 m³/h, vazão de ar externo 5.294 m³/h e água gelada de 10,92 m³/h com ventiladores de insuflamento e retorno limit load, tipo modular horizontal com dampers de face da serpentina e de escape de fumaça, com isolante térmico rechapeado e bandeja de condensado em aço inoxidável. Motores elétricos 2x 19,12 kw. | un | 1 |  | 0
07.02.201.01.52 | 09.01.110.01.52 | CP-1434 | FC - 516 condicionador de ar Fan & Coil com capacidade térmica 31,0 TR, vazão de insuflamento 26.340 m³/h, vazão de ar externo 4.372 m³/h e água gelada de 9,30 m³/h com ventiladores de insuflamento e retorno limit load, tipo modular horizontal com dampers de face da serpentina e de escape de fumaça, com isolante térmico rechapeado e bandeja de condensado em aço inoxidável. Motores elétricos 2x 16,09 kw. | un | 1 |  | 0
07.02.201.01.53 | 09.01.110.01.53 | CP-1435 | FC - 517 condicionador de ar Fan & Coil com capacidade térmica 56,4 TR, vazão de insuflamento 33.472 m³/h, vazão de ar externo 5.556 m³/h e água gelada de 16,92 m³/h com ventiladores de insuflamento e retorno limit load, tipo modular horizontal com dampers de face da serpentina e de escape de fumaça, com isolante térmico rechapeado e bandeja de condensado em aço inoxidável. Motores elétricos 2x 19,12 kw. | un | 1 |  | 0
07.02.201.01.54 | 09.01.110.01.54 | CP-1436 | FC - 518 condicionador de ar Fan & Coil com capacidade térmica 61,6 TR, vazão de insuflamento 28.728 m³/h, vazão de ar externo 4.769 m³/h e água gelada de 18,48 m³/h com ventiladores de insuflamento e retorno limit load, tipo modular horizontal com dampers de face da serpentina e de escape de fumaça, com isolante térmico rechapeado e bandeja de condensado em aço inoxidável. Motores elétricos 2x 16,09 kw. | un | 1 |  | 0
07.02.201.01.55 | 09.01.110.01.55 | CP-1437 | FC - 519 condicionador de ar Fan & Coil com capacidade térmica 62,5 TR, vazão de insuflamento 28.790 m³/h, vazão de ar externo 4.779 m³/h e água gelada de 18,75 m³/h com ventiladores de insuflamento e retorno limit load, tipo modular horizontal com dampers de face da serpentina e de escape de fumaça, com isolante térmico rechapeado e bandeja de condensado em aço inoxidável. Motores elétricos 2x 16,09 kw. | un | 1 |  | 0
07.02.201.01.56 | 09.01.110.01.56 | CP-1438 | FC - 520 condicionador de ar Fan & Coil com capacidade térmica 55,6 TR, vazão de insuflamento 34.060 m³/h, vazão de ar externo 5.654 m³/h e água gelada de 16,68 m³/h com ventiladores de insuflamento e retorno limit load, tipo modular horizontal com dampers de face da serpentina e de escape de fumaça, com isolante térmico rechapeado e bandeja de condensado em aço inoxidável. Motores elétricos 2x 19,12 kw. | un | 1 |  | 0
07.02.201.01.57 | 09.01.110.01.57 | CP-1439 | FC - 521 condicionador de ar Fan & Coil com capacidade térmica 34,1 TR, vazão de insuflamento 26.400 m³/h, vazão de ar externo 4.382 m³/h e água gelada de 10,23 m³/h com ventiladores de insuflamento e retorno limit load, tipo modular horizontal com dampers de face da serpentina e de escape de fumaça, com isolante térmico rechapeado e bandeja de condensado em aço inoxidável. Motores elétricos 2x 16,09 kw. | un | 1 |  | 0
07.02.201.01.58 | 09.01.110.01.58 | CP-1440 | FC - 522 condicionador de ar Fan & Coil com capacidade térmica 49,1 TR, vazão de insuflamento 35.020 m³/h, vazão de ar externo 5.813 m³/h e água gelada de 14,73 m³/h com ventiladores de insuflamento e retorno limit load, tipo modular horizontal com dampers de face da serpentina e de escape de fumaça, com isolante térmico rechapeado e bandeja de condensado em aço inoxidável. Motores elétricos 2x 25,77 kw. | un | 1 |  | 0
07.02.201.01.59 | 09.01.110.01.59 | CP-1441 | FC - 523 condicionador de ar Fan & Coil com capacidade térmica 62,0 TR, vazão de insuflamento 36.480 m³/h, vazão de ar externo 6.056 m³/h e água gelada de 18,60 m³/h com ventiladores de insuflamento e retorno limit load, tipo modular horizontal com dampers de face da serpentina e de escape de fumaça, com isolante térmico rechapeado e bandeja de condensado em aço inoxidável. Motores elétricos 2x 25,77 kw. | un | 1 |  | 0
07.02.201.01.60 | 09.01.110.01.60 | CP-1442 | FC - 524 condicionador de ar Fan & Coil com capacidade térmica 34,0 TR, vazão de insuflamento 26.750 m³/h, vazão de ar externo 4.404 m³/h e água gelada de 10,20 m³/h com ventiladores de insuflamento e retorno limit load, tipo modular horizontal com dampers de face da serpentina e de escape de fumaça, com isolante térmico rechapeado e bandeja de condensado em aço inoxidável. Motores elétricos 2x 16,09 kw. | un | 1 |  | 0
07.02.201.01.61 | 09.01.110.01.61 | CP-1443 | FC - 601 condicionador de ar Fan & Coil com capacidade térmica 12,6 TR, vazão de insuflamento 7.500 m³/h, vazão de ar externo 1.245 m³/h e água gelada de 3,78 m³/h com ventiladores de insuflamento e retorno limit load, tipo modular horizontal com dampers de face da serpentina e de escape de fumaça, com isolante térmico rechapeado e bandeja de condensado em aço inoxidável. Motores elétricos 2x 3,37 kw. | un | 1 |  | 0
07.02.201.01.62 | 09.01.110.01.62 | CP-1444 | FC - 602 condicionador de ar Fan & Coil com capacidade térmica 12,6 TR, vazão de insuflamento 7.500 m³/h, vazão de ar externo 1.245 m³/h e água gelada de 3,78 m³/h com ventiladores de insuflamento e retorno limit load, tipo modular horizontal com dampers de face da serpentina e de escape de fumaça, com isolante térmico rechapeado e bandeja de condensado em aço inoxidável. Motores elétricos 2x 3,37 kw. | un | 1 |  | 0
07.02.201.01.63 | 09.01.110.01.63 | CP-1445 | FC - 603 condicionador de ar Fan & Coil com capacidade térmica 12,6 TR, vazão de insuflamento 7.500 m³/h, vazão de ar externo 1.245 m³/h e água gelada de 3,78 m³/h com ventiladores de insuflamento e retorno limit load, tipo modular horizontal com dampers de face da serpentina e de escape de fumaça, com isolante térmico rechapeado e bandeja de condensado em aço inoxidável. Motores elétricos 2x 3,37 kw. | un | 1 |  | 0
07.02.201.01.64 | 09.01.110.01.64 | CP-1446 | FC - 604 condicionador de ar Fan & Coil com capacidade térmica 12,6 TR, vazão de insuflamento 7.500 m³/h, vazão de ar externo 1.245 m³/h e água gelada de 3,78 m³/h com ventiladores de insuflamento e retorno limit load, tipo modular horizontal com dampers de face da serpentina e de escape de fumaça, com isolante térmico rechapeado e bandeja de condensado em aço inoxidável. Motores elétricos 2x 3,37 kw. | un | 1 |  | 0
07.02.201.01.65 | 09.01.110.01.65 | CP-1447 | FC - 605 condicionador de ar Fan & Coil com capacidade térmica 12,6 TR, vazão de insuflamento 7.500 m³/h, vazão de ar externo 1.245 m³/h e água gelada de 3,78 m³/h com ventiladores de insuflamento e retorno limit load, tipo modular horizontal com dampers de face da serpentina e de escape de fumaça, com isolante térmico rechapeado e bandeja de condensado em aço inoxidável. Motores elétricos 2x 3,37 kw. | un | 1 |  | 0
07.02.201.01.66 | 09.01.110.01.66 | CP-1448 | FC - 606 condicionador de ar Fan & Coil com capacidade térmica 12,6 TR, vazão de insuflamento 7.500 m³/h, vazão de ar externo 1.245 m³/h e água gelada de 3,78 m³/h com ventiladores de insuflamento e retorno limit load, tipo modular horizontal com dampers de face da serpentina e de escape de fumaça, com isolante térmico rechapeado e bandeja de condensado em aço inoxidável. Motores elétricos 2x 3,37 kw. | un | 1 |  | 0
07.02.201.01.67 | 09.01.110.01.67 | CP-1449 | FC - 701 condicionador de ar Fan & Coil com capacidade térmica 39,2 TR, vazão de insuflamento 24.000 m³/h, vazão de ar externo 3.323 m³/h e água gelada de 11,76 m³/h com ventiladores de insuflamento e retorno limit load, tipo modular horizontal com dampers de face da serpentina e de escape de fumaça, com isolante térmico rechapeado e bandeja de condensado em aço inoxidável. Motores elétricos 2x 13,08 kw. | un | 1 |  | 0
07.02.201.01.68 | 09.01.110.01.68 | CP-1450 | FC - 702 condicionador de ar Fan & Coil com capacidade térmica 37,4 TR, vazão de insuflamento 24.000 m³/h, vazão de ar externo 4.097 m³/h e água gelada de 11,22 m³/h com ventiladores de insuflamento e retorno limit load, tipo modular horizontal com dampers de face da serpentina e de escape de fumaça, com isolante térmico rechapeado e bandeja de condensado em aço inoxidável. Motores elétricos 2x 13,08 kw. | un | 1 |  | 0
07.02.201.01.69 | 09.01.110.01.69 | CP-1451 | FC - 703 condicionador de ar Fan & Coil com capacidade térmica 22,2 TR, vazão de insuflamento 15.000 m³/h, vazão de ar externo 2.311 m³/h e água gelada de 6,66 m³/h com ventiladores de insuflamento e retorno limit load, tipo modular horizontal com dampers de face da serpentina e de escape de fumaça, com isolante térmico rechapeado e bandeja de condensado em aço inoxidável. Motores elétricos 2x 6,71 kw. | un | 1 |  | 0
07.02.201.01.70 | 09.01.110.01.70 | CP-1452 | FC - 704 condicionador de ar Fan & Coil com capacidade térmica 65,4 TR, vazão de insuflamento 39.000 m³/h, vazão de ar externo 6.370 m³/h e água gelada de 19,62 m³/h com ventiladores de insuflamento e retorno limit load, tipo modular horizontal com dampers de face da serpentina e de escape de fumaça, com isolante térmico rechapeado e bandeja de condensado em aço inoxidável. Motores elétricos 2x 25,77 kw. | un | 1 |  | 0
07.02.201.01.71 | 09.01.110.01.71 | CP-1453 | FC - 705 condicionador de ar Fan & Coil com capacidade térmica 65,4 TR, vazão de insuflamento 39.000 m³/h, vazão de ar externo 6.370 m³/h e água gelada de 19,62 m³/h com ventiladores de insuflamento e retorno limit load, tipo modular horizontal com dampers de face da serpentina e de escape de fumaça, com isolante térmico rechapeado e bandeja de condensado em aço inoxidável. Motores elétricos 2x 25,77 kw. | un | 1 |  | 0
07.02.201.01.72 | 09.01.110.01.72 | CP-1454 | FC - 706 condicionador de ar Fan & Coil com capacidade térmica 43,6 TR, vazão de insuflamento 20.000m³/h, vazão de ar externo 4.796 m³/h e água gelada de 13,08 m³/h com ventiladores de insuflamento e retorno limit load, tipo modular horizontal com dampers de face da serpentina e de escape de fumaça, com isolante térmico rechapeado e bandeja de condensado em aço inoxidável. Motores elétricos 2x 9,71 kw. | un | 1 |  | 0
07.02.201.01.73 | 09.01.110.01.73 | CP-1455 | FC - 707 condicionador de ar Fan & Coil com capacidade térmica 27,5 TR, vazão de insuflamento 16.000m³/h, vazão de ar externo 2.673 m³/h e água gelada de 8,25 m³/h com ventiladores de insuflamento e retorno limit load, tipo modular horizontal com dampers de face da serpentina e de escape de fumaça, com isolante térmico rechapeado e bandeja de condensado em aço inoxidável. Motores elétricos 2x 6,71 kw. | un | 1 |  | 0
07.02.201.01.74 | 09.01.110.01.74 | CP-1456 | FC - 708 condicionador de ar Fan & Coil com capacidade térmica 42,4 TR, vazão de insuflamento 25.000m³/h, vazão de ar externo 3.419 m³/h e água gelada de 12,72 m³/h com ventiladores de insuflamento e retorno limit load, tipo modular horizontal com dampers de face da serpentina e de escape de fumaça, com isolante térmico rechapeado e bandeja de condensado em aço inoxidável. Motores elétricos 2x 13,08 kw. | un | 1 |  | 0
07.02.201.01.75 | 09.01.110.01.75 | CP-1457 | FC - 709 condicionador de ar Fan & Coil com capacidade térmica 23,0 TR, vazão de insuflamento 13.800m³/h, vazão de ar externo 2.445 m³/h e água gelada de 6,90 m³/h com ventiladores de insuflamento e retorno limit load, tipo modular horizontal com dampers de face da serpentina e de escape de fumaça, com isolante térmico rechapeado e bandeja de condensado em aço inoxidável. Motores elétricos 2x 2,71 kw. | un | 1 |  | 0
07.02.202 | 09.01.120 |  | Condicionador de Ar Tipo Fan Coil - Sistema de Emergência das Salas Eletrônicas
07.02.202.01 | 09.01.120.01 |  | Fan Coil
07.02.202.01.01 | 09.01.120.01.01 | CP-1458 | EV-101/ 102 condicionador fan coil com capacidade térmica de 4,7 TR, vazão de insuflamento 3.535 m³/h, vazão de ar externo 227 m³/h e consumo elétrico: 2 x 276W. | un | 2 |  | 0
07.02.202.01.02 | 09.01.120.01.02 | CP-1459 | EV-103/104 condicionador fan coil com capacidade térmica de 4,7 TR, vazão de insuflamento 3.535 m³/h, vazão de ar externo 227 m³/h e consumo elétrico: 2 x 276W. | un | 2 |  | 0
07.02.202.01.03 | 09.01.120.01.03 | CP-1460 | EV-105/106 condicionador fan coil com capacidade térmica de 4,7 TR, vazão de insuflamento 3.535 m³/h, vazão de ar externo 227 m³/h e consumo elétrico: 2 x 276W. | un | 2 |  | 0
07.02.202.01.10 | 09.01.120.01.04 | CP-1461 | EV-201 condicionador fan coil com capacidade térmica de 0,9 TR, vazão de insuflamento 785 m³/h, vazão de ar externo 22 m³/h e consumo elétrico: 73W. | un | 1 |  | 0
07.02.202.01.11 | 09.01.120.01.05 | CP-1462 | EV-202 condicionador fan coil com capacidade térmica de 0,9 TR, vazão de insuflamento 716 m³/h, vazão de ar externo 25 m³/h e consumo elétrico: 73W. | un | 1 |  | 0
07.02.202.01.12 | 09.01.120.01.06 | CP-1463 | EV-203 condicionador fan coil com capacidade térmica de 1,1 TR, vazão de insuflamento 943 m³/h, vazão de ar externo 32 m³/h e consumo elétrico: 117W. | un | 1 |  | 0
07.02.202.01.13 | 09.01.120.01.07 | CP-1464 | EV-204 condicionador fan coil com capacidade térmica de 0,9 TR, vazão de insuflamento 792 m³/h, vazão de ar externo 22 m³/h e consumo elétrico: 73W. | un | 1 |  | 0
07.02.202.01.14 | 09.01.120.01.08 | CP-1465 | EV-205 condicionador fan coil com capacidade térmica de 1,0 TR, vazão de insuflamento 846 m³/h, vazão de ar externo 25 m³/h e consumo elétrico: 73W. | un | 1 |  | 0
07.02.202.01.15 | 09.01.120.01.09 | CP-1466 | EV-206 condicionador fan coil com capacidade térmica de 0,9 TR, vazão de insuflamento 774 m³/h, vazão de ar externo 22 m³/h e consumo elétrico: 73W. | un | 1 |  | 0
07.02.202.01.16 | 09.01.120.01.10 | CP-1467 | EV-401 condicionador fan coil com capacidade térmica de 1,1 TR, vazão de insuflamento 839 m³/h, vazão de ar externo 36 m³/h e consumo elétrico: 73W. | un | 1 |  | 0
07.02.202.01.17 | 09.01.120.01.11 | CP-1468 | EV-402 condicionador fan coil com capacidade térmica de 1,0 TR, vazão de insuflamento 774 m³/h, vazão de ar externo 36 m³/h e consumo elétrico: 73W. | un | 1 |  | 0
07.02.202.01.18 | 09.01.120.01.12 | CP-1469 | EV-403 condicionador fan coil com capacidade térmica de 0,9 TR, vazão de insuflamento 619 m³/h, vazão de ar externo 61 m³/h e consumo elétrico: 73W. | un | 1 |  | 0
07.02.202.01.19 | 09.01.120.01.13 | CP-1470 | EV-404 condicionador fan coil com capacidade térmica de 0,7 TR, vazão de insuflamento 515 m³/h, vazão de ar externo 29 m³/h e consumo elétrico: 73W. | un | 1 |  | 0
07.02.202.01.20 | 09.01.120.01.14 | CP-1471 | EV-405 condicionador fan coil com capacidade térmica de 1,3 TR, vazão de insuflamento 938 m³/h, vazão de ar externo 50 m³/h e consumo elétrico: 117W. | un | 1 |  | 0
07.02.202.01.21 | 09.01.120.01.15 | CP-1472 | EV-406 condicionador fan coil com capacidade térmica de 1,0 TR, vazão de insuflamento 806 m³/h, vazão de ar externo 36 m³/h e consumo elétrico: 73W. | un | 1 |  | 0
07.02.202.01.22 | 09.01.120.01.16 | CP-1473 | EV-407 condicionador fan coil com capacidade térmica de 0,7 TR, vazão de insuflamento 515 m³/h, vazão de ar externo 29 m³/h e consumo elétrico: 73W. | un | 1 |  | 0
07.02.202.01.23 | 09.01.120.01.17 | CP-1474 | EV-408 condicionador fan coil com capacidade térmica de 0,9 TR, vazão de insuflamento 619 m³/h, vazão de ar externo 61 m³/h e consumo elétrico: 73W. | un | 1 |  | 0
07.02.202.01.24 | 09.01.120.01.18 | CP-1475 | EV-409 condicionador fan coil com capacidade térmica de 1,0 TR, vazão de insuflamento 806 m³/h, vazão de ar externo 227 m³/h e consumo elétrico: 73W. | un | 1 |  | 0
07.02.202.01.25 | 09.01.120.01.19 | CP-1476 | EV-410 condicionador fan coil com capacidade térmica de 1,0 TR, vazão de insuflamento 810 m³/h, vazão de ar externo 36 m³/h e consumo elétrico: 73W. | un | 1 |  | 0
07.02.202.01.26 | 09.01.120.01.20 | CP-1477 | EV-411 condicionador fan coil com capacidade térmica de 0,9 TR, vazão de insuflamento 619 m³/h, vazão de ar externo 61 m³/h e consumo elétrico: 73W. | un | 1 |  | 0
07.02.202.01.27 | 09.01.120.01.21 | CP-1478 | EV-412 condicionador fan coil com capacidade térmica de 0,7 TR, vazão de insuflamento 515 m³/h, vazão de ar externo 29 m³/h e consumo elétrico: 73W. | un | 1 |  | 0
07.02.202.01.28 | 09.01.120.01.22 | CP-1479 | EV-501 condicionador fan coil com capacidade térmica de 0,7 TR, vazão de insuflamento 536 m³/h, vazão de ar externo 36 m³/h e consumo elétrico: 73W. | un | 1 |  | 0
07.02.202.01.29 | 09.01.120.01.23 | CP-1480 | EV-502 condicionador fan coil com capacidade térmica de 0,7 TR, vazão de insuflamento 522 m³/h, vazão de ar externo 22 m³/h e consumo elétrico: 73W. | un | 1 |  | 0
07.02.202.01.30 | 09.01.120.01.24 | CP-1481 | EV-503 condicionador fan coil com capacidade térmica de 1,1 TR, vazão de insuflamento 691 m³/h, vazão de ar externo 83 m³/h e consumo elétrico: 117W. | un | 1 |  | 0
07.02.202.01.31 | 09.01.120.01.25 | CP-1482 | EV-504 condicionador fan coil com capacidade térmica de 0,8 TR, vazão de insuflamento 634 m³/h, vazão de ar externo 32 m³/h e consumo elétrico: 73W. | un | 1 |  | 0
07.02.202.01.32 | 09.01.120.01.26 | CP-1483 | EV-505 condicionador fan coil com capacidade térmica de 0,7 TR, vazão de insuflamento 558 m³/h, vazão de ar externo 29 m³/h e consumo elétrico: 73W. | un | 1 |  | 0
07.02.202.01.33 | 09.01.120.01.27 | CP-1484 | EV-506 condicionador fan coil com capacidade térmica de 0,7 TR, vazão de insuflamento 544 m³/h, vazão de ar externo 40 m³/h e consumo elétrico: 73W. | un | 1 |  | 0
07.02.202.01.33 | 09.01.120.01.28 | CP-1485 | EV-701 condicionador fan coil com capacidade térmica de 1,0 TR, vazão de insuflamento 738 m³/h, vazão de ar externo 54 m³/h e consumo elétrico: 73W. | un | 1 |  | 0
07.02.202.01.33 | 09.01.120.01.29 | CP-1486 | EV-702 condicionador fan coil com capacidade térmica de 0,8 TR, vazão de insuflamento 547 m³/h, vazão de ar externo 40 m³/h e consumo elétrico: 73W. | un | 1 |  | 0
07.02.202.01.32 | 09.01.120.01.30 | CP-1487 | EV-703 condicionador fan coil com capacidade térmica de 0,9 TR, vazão de insuflamento 677 m³/h, vazão de ar externo 29 m³/h e consumo elétrico: 73W. | un | 1 |  | 0
07.02.202.01.33 | 09.01.120.01.31 | CP-1488 | EV-704 condicionador fan coil com capacidade térmica de 1,2 TR, vazão de insuflamento 904 m³/h, vazão de ar externo 54 m³/h e consumo elétrico: 117W. | un | 1 |  | 0
07.02.202.01.33 | 09.01.120.01.32 | CP-1489 | EV-705 condicionador fan coil com capacidade térmica de 0,8 TR, vazão de insuflamento 619 m³/h, vazão de ar externo 43 m³/h e consumo elétrico: 73W. | un | 1 |  | 0
07.02.202.01.33 | 09.01.120.01.33 | CP-1490 | EV-706 condicionador fan coil com capacidade térmica de 1,3 TR, vazão de insuflamento 850 m³/h, vazão de ar externo 86 m³/h e consumo elétrico: 117W. | un | 1 |  | 0
07.02.203.01 | 09.01.120.02 |  | Unidade Resfriadora de Água (Chiller) com condensação a ar e com bomba hidráulica de água gelada (duas com uma reserva) - Sistema de Emergência das Salas Eletrônicas
07.02.203.01.01 | 09.01.120.02.01 | CP-1491 | RA-801 com capacidade de 14,4 TR, vazão de ar 15.910 m³/h e consumo elétrico de 18.584 W. | un | 1 |  | 0
07.02.203.01.02 | 09.01.120.02.02 | CP-1492 | RA-802 com capacidade de 17,1 TR, vazão de ar 17.856 m³/h e consumo elétrico de 22.364 W. | un | 1 |  | 0
07.02.203.01.03 | 09.01.120.02.03 | CP-1493 | RA-803 com capacidade de 14,4 TR, vazão de ar 15.910 m³/h e consumo elétrico de 18.584 W. | un | 1 |  | 0
07.02.204 | 09.01.200 |  | Redes de dutos
07.02.204.01 | 09.01.210 |  | Dutos (Fornecimento e Instalação)
07.02.204.01.01 | 09.01.210.01 |  | Dutos flangeados, com isolamento térmico, conforme Especificação Técnica.
07.02.204.01.01.01 | 09.01.210.01.01 | 08286 | Chapa de aço galvanizada # 26 | kg | 18352 |  | 0
07.02.204.01.01.02 | 09.01.210.01.01 | 08286 | Chapa de aço galvanizada # 24 | kg | 112836 |  | 0
07.02.204.01.01.03 | 09.01.210.01.01 | 08286 | Chapa de aço galvanizada # 22 | kg | 46808 |  | 0
07.02.204.01.01.04 | 09.01.210.01.01 | 08286 | Chapa de aço galvanizada # 20 | kg | 1791 |  | 0
07.02.204.01.02 | 09.01.210.02 |  | Dutos flangeados, sem isolamento térmico, conforme Especificação Técnica.
07.02.204.01.02.01 | 09.01.210.02.01 |  | Peso de chapa de duto de insuflamento galvanizada, bitolas conforme ABNT
07.02.204.01.02.01.01 | 09.01.210.02.01 | 08286 | Chapa de aço galvanizada # 26 | kg | 180 |  | 0
07.02.204.01.02.01.02 |  | 08286 | Chapa de aço galvanizada # 24 | kg | 4213 |  | 0
07.02.204.01.02.01.03 |  | 08286 | Chapa de aço galvanizada # 22 | kg | 6175 |  | 0
07.02.204.01.02.02 | 09.01.210.02.02 |  | Peso de chapa de duto de ar externo galvanizada, bitolas conforme ABNT
07.02.204.01.02.02.01 |  | 08286 | Chapa de aço galvanizada # 26 | kg | 2712 |  | 0
07.02.204.01.02.02.02 |  | 08286 | Chapa de aço galvanizada # 24 | kg | 5522 |  | 0
07.02.204.01.02.02.03 |  | 08286 | Chapa de aço galvanizada # 22 | kg | 2684 |  | 0
07.02.204.01.02.03 | 09.01.210.02.03 |  | Peso de chapa de duto de exaustão galvanizada, bitolas conforme ABNT
07.02.204.01.02.03.01 |  | 08286 | Chapa de aço galvanizada # 26 | kg | 4673 |  | 0
07.02.204.01.02.03.02 |  | 08286 | Chapa de aço galvanizada # 24 | kg | 9165 |  | 0
07.02.204.01.02.03.03 |  | 08286 | Chapa de aço galvanizada # 22 | kg | 9107 |  | 0
07.02.204.01.02.03.04 |  | 08286 | Chapa de aço galvanizada # 20 | kg | 459 |  | 0
07.02.204.01.03 | 09.01.210.03 |  | Dutos flangeados, sem isolamento térmico e com pintura epóxi, conforme Especificação Técnica.
07.02.204.01.03.01 |  | 08286 | Chapa de aço galvanizada # 26 | kg | 189 |  | 0
07.02.204.01.03.02 |  | 08286 | Chapa de aço galvanizada # 24 | kg | 945 |  | 0
07.02.205 | 09.01.210.04 |  | Dutos flexível em alumínio com PVC e alma de aço com isolamento térmico, conforme Especificação Técnica
07.02.205.01 | 09.01.210.04.01 | CP-1499 | ¢ 150mm | m | 369.3 |  | 0
07.02.205.02 | 09.01.210.04.02 | CP-1500 | ¢ 200mm | m | 254.8 |  | 0
07.02.205.03 | 09.01.210.04.03 | CP-1501 | ¢ 218mm | m | 2473.1 |  | 0
07.02.205.04 | 09.01.210.04.04 | CP-1502 | ¢ 250mm | m | 257.5 |  | 0
07.02.205.05 | 09.01.210.04.05 | CP-1503 | ¢ 300mm | m | 70 |  | 0
07.02.205.06 | 09.01.210.04.06 | CP-1504 | ¢ 546mm | m | 3.3 |  | 0
07.02.300 | 09.01.300 |  | Dampers
07.02.300.01 | 09.01.310.01 |  | Dampers de regulagem de vazão com lâminas opostas em aço galvanizado e quadrante de fixação - Ref. JNB da "TROX" ou equivalente (Fornecimento e Instalação)
07.02.300.01.01 | 09.01.310.01.01 | CP-1505 | 10x20 | un | 12 |  | 0
07.02.300.01.02 | 09.01.310.01.02 | CP-1506 | 10x30 | un | 3 |  | 0
07.02.300.01.03 | 09.01.310.01.03 | CP-1507 | 10x35 | un | 1 |  | 0
07.02.300.01.04 | 09.01.310.01.04 | CP-1508 | 10x40 | un | 5 |  | 0
07.02.300.01.05 | 09.01.310.01.05 | CP-1509 | 10x65 | un | 1 |  | 0
07.02.300.01.06 | 09.01.310.01.06 | CP-1510 | 15x15 | un | 2 |  | 0
07.02.300.01.07 | 09.01.310.01.07 | CP-1511 | 15x20 | un | 6 |  | 0
07.02.300.01.08 | 09.01.310.01.08 | CP-1512 | 15x25 | un | 37 |  | 0
07.02.300.01.09 | 09.01.310.01.09 | CP-1513 | 15x30 | un | 38 |  | 0
07.02.300.01.10 | 09.01.310.01.10 | CP-1514 | 15x35 | un | 4 |  | 0
07.02.300.01.11 | 09.01.310.01.11 | CP-1515 | 15x40 | un | 19 |  | 0
07.02.300.01.12 | 09.01.310.01.12 | CP-1516 | 15x45 | un | 7 |  | 0
07.02.300.01.13 | 09.01.310.01.13 | CP-1517 | 15x50 | un | 29 |  | 0
07.02.300.01.14 | 09.01.310.01.14 | CP-1518 | 15x55 | un | 3 |  | 0
07.02.300.01.15 | 09.01.310.01.15 | CP-1519 | 15x60 | un | 3 |  | 0
07.02.300.01.16 | 09.01.310.01.16 | CP-1520 | 15x70 | un | 2 |  | 0
07.02.300.01.17 | 09.01.310.01.17 | CP-1521 | 15x80 | un | 5 |  | 0
07.02.300.01.18 | 09.01.310.01.18 | CP-1522 | 20x20 | un | 11 |  | 0
07.02.300.01.19 | 09.01.310.01.19 | CP-1523 | 20x25 | un | 14 |  | 0
07.02.300.01.20 | 09.01.310.01.20 | CP-1524 | 20x30 | un | 29 |  | 0
07.02.300.01.21 | 09.01.310.01.21 | CP-1525 | 20x35 | un | 19 |  | 0
07.02.300.01.22 | 09.01.310.01.22 | CP-1526 | 20x40 | un | 27 |  | 0
07.02.300.01.23 | 09.01.310.01.23 | CP-1527 | 20x45 | un | 17 |  | 0
07.02.300.01.24 | 09.01.310.01.24 | CP-1528 | 20x50 | un | 15 |  | 0
07.02.300.01.25 | 09.01.310.01.25 | CP-1529 | 20x55 | un | 5 |  | 0
07.02.300.01.26 | 09.01.310.01.26 | CP-1530 | 20x60 | un | 4 |  | 0
07.02.300.01.27 | 09.01.310.01.27 | CP-1531 | 20x70 | un | 9 |  | 0
07.02.300.01.28 | 09.01.310.01.28 | CP-1532 | 20x80 | un | 2 |  | 0
07.02.300.01.29 | 09.01.310.01.29 | CP-1533 | 20x120 | un | 1 |  | 0
07.02.300.01.30 | 09.01.310.01.30 | CP-1534 | 25x25 | un | 39 |  | 0
07.02.300.01.31 | 09.01.310.01.31 | CP-1535 | 25x30 | un | 71 |  | 0
07.02.300.01.32 | 09.01.310.01.32 | CP-1536 | 25x35 | un | 46 |  | 0
07.02.300.01.33 | 09.01.310.01.33 | CP-1537 | 25x40 | un | 38 |  | 0
07.02.300.01.34 | 09.01.310.01.34 | CP-1538 | 25x45 | un | 14 |  | 0
07.02.300.01.35 | 09.01.310.01.35 | CP-1539 | 25x50 | un | 14 |  | 0
07.02.300.01.36 | 09.01.310.01.36 | CP-1540 | 25x55 | un | 1 |  | 0
07.02.300.01.37 | 09.01.310.01.37 | CP-1541 | 25x60 | un | 6 |  | 0
07.02.300.01.38 | 09.01.310.01.38 | CP-1542 | 25x65 | un | 2 |  | 0
07.02.300.01.39 | 09.01.310.01.39 | CP-1543 | 25x70 | un | 2 |  | 0
07.02.300.01.40 | 09.01.310.01.40 | CP-1544 | 30x30 | un | 28 |  | 0
07.02.300.01.41 | 09.01.310.01.41 | CP-1545 | 30x35 | un | 23 |  | 0
07.02.300.01.42 | 09.01.310.01.42 | CP-1546 | 30x40 | un | 27 |  | 0
07.02.300.01.43 | 09.01.310.01.43 | CP-1547 | 30x45 | un | 2 |  | 0
07.02.300.01.44 | 09.01.310.01.44 | CP-1548 | 30x50 | un | 31 |  | 0
07.02.300.01.45 | 09.01.310.01.45 | CP-1549 | 30x60 | un | 2 |  | 0
07.02.300.01.46 | 09.01.310.01.46 | CP-1550 | 35x35 | un | 45 |  | 0
07.02.300.01.47 | 09.01.310.01.47 | CP-1551 | 35x40 | un | 65 |  | 0
07.02.300.01.48 | 09.01.310.01.48 | CP-1552 | 35x45 | un | 6 |  | 0
07.02.300.01.49 | 09.01.310.01.49 | CP-1553 | 35x50 | un | 2 |  | 0
07.02.300.01.50 | 09.01.310.01.50 | CP-1554 | 35x55 | un | 1 |  | 0
07.02.300.01.51 | 09.01.310.01.51 | CP-1555 | 35x60 | un | 8 |  | 0
07.02.300.01.52 | 09.01.310.01.52 | CP-1556 | 35x65 | un | 1 |  | 0
07.02.300.01.53 | 09.01.310.01.53 | CP-1557 | 35x75 | un | 1 |  | 0
07.02.300.01.54 | 09.01.310.01.54 | CP-1558 | 35x80 | un | 1 |  | 0
07.02.300.01.55 | 09.01.310.01.55 | CP-1559 | 40x40 | un | 24 |  | 0
07.02.300.01.56 | 09.01.310.01.56 | CP-1560 | 40x45 | un | 5 |  | 0
07.02.300.01.57 | 09.01.310.01.57 | CP-1561 | 40x50 | un | 8 |  | 0
07.02.300.01.58 | 09.01.310.01.58 | CP-1562 | 40x55 | un | 1 |  | 0
07.02.300.01.59 | 09.01.310.01.59 | CP-1563 | 40x60 | un | 5 |  | 0
07.02.300.01.60 | 09.01.310.01.60 | CP-1564 | 40x65 | un | 2 |  | 0
07.02.300.01.61 | 09.01.310.01.61 | CP-1565 | 40x70 | un | 4 |  | 0
07.02.300.01.62 | 09.01.310.01.62 | CP-1566 | 40x80 | un | 4 |  | 0
07.02.300.01.63 | 09.01.310.01.63 | CP-1567 | 40x95 | un | 1 |  | 0
07.02.300.01.64 | 09.01.310.01.64 | CP-1568 | 40x120 | un | 2 |  | 0
07.02.300.01.65 | 09.01.310.01.65 | CP-1569 | 45x45 | un | 76 |  | 0
07.02.300.01.66 | 09.01.310.01.66 | CP-1570 | 45x50 | un | 3 |  | 0
07.02.300.01.67 | 09.01.310.01.67 | CP-1571 | 45x55 | un | 1 |  | 0
07.02.300.01.68 | 09.01.310.01.68 | CP-1572 | 45x60 | un | 1 |  | 0
07.02.300.01.69 | 09.01.310.01.69 | CP-1573 | 45x70 | un | 2 |  | 0
07.02.300.01.70 | 09.01.310.01.70 | CP-1574 | 45x80 | un | 1 |  | 0
07.02.300.01.71 | 09.01.310.01.71 | CP-0371 | 50x50 | un | 97 |  | 0
07.02.300.01.72 | 09.01.310.01.72 | CP-0371 | 50x55 | un | 2 |  | 0
07.02.300.01.73 | 09.01.310.01.73 | CP-0371 | 50x60 | un | 2 |  | 0
07.02.300.01.74 | 09.01.310.01.74 | CP-1578 | 50x65 | un | 5 |  | 0
07.02.300.01.75 | 09.01.310.01.75 | CP-1579 | 50x70 | un | 5 |  | 0
07.02.300.01.76 | 09.01.310.01.76 | CP-1580 | 50x75 | un | 2 |  | 0
07.02.300.01.77 | 09.01.310.01.77 | CP-1581 | 50x80 | un | 1 |  | 0
07.02.300.01.78 | 09.01.310.01.78 | CP-1582 | 50x85 | un | 1 |  | 0
07.02.300.01.79 | 09.01.310.01.79 | CP-1583 | 50x95 | un | 1 |  | 0
07.02.300.01.80 | 09.01.310.01.80 | CP-1584 | 50x100 | un | 1 |  | 0
07.02.300.01.81 | 09.01.310.01.81 | CP-1585 | 50x115 | un | 1 |  | 0
07.02.300.01.82 | 09.01.310.01.82 | CP-1586 | 50x120 | un | 5 |  | 0
07.02.300.01.83 | 09.01.310.01.83 | CP-1587 | 55x55 | un | 17 |  | 0
07.02.300.01.84 | 09.01.310.01.84 | CP-1588 | 55x70 | un | 2 |  | 0
07.02.300.01.85 | 09.01.310.01.85 | CP-1589 | 60x60 | un | 5 |  | 0
07.02.300.01.86 | 09.01.310.01.86 | CP-1590 | 60x65 | un | 1 |  | 0
07.02.300.01.87 | 09.01.310.01.87 | CP-1591 | 60x70 | un | 3 |  | 0
07.02.300.01.88 | 09.01.310.01.88 | CP-1592 | 60x80 | un | 1 |  | 0
07.02.300.01.89 | 09.01.310.01.89 | CP-1593 | 60x95 | un | 1 |  | 0
07.02.300.01.90 | 09.01.310.01.90 | CP-1594 | 60x100 | un | 3 |  | 0
07.02.300.01.91 | 09.01.310.01.91 | CP-1595 | 65x80 | un | 2 |  | 0
07.02.300.01.92 | 09.01.310.01.92 | CP-1596 | 65x120 | un | 1 |  | 0
07.02.300.01.93 | 09.01.310.01.93 | CP-1597 | 70x75 | un | 2 |  | 0
07.02.300.01.94 | 09.01.310.01.94 | CP-1598 | 70x80 | un | 1 |  | 0
07.02.300.01.95 | 09.01.310.01.95 | CP-1599 | 70x95 | un | 1 |  | 0
07.02.300.01.96 | 09.01.310.01.96 | CP-1600 | 70x100 | un | 1 |  | 0
07.02.300.01.97 | 09.01.310.01.97 | CP-1601 | 70x110 | un | 1 |  | 0
07.02.300.01.98 | 09.01.310.01.98 | CP-1602 | 70x135 | un | 1 |  | 0
07.02.300.01.99 | 09.01.310.01.99 | CP-1603 | 75x80 | un | 1 |  | 0
07.02.300.01.100 | 09.01.310.01.100 | CP-1604 | 75x120 | un | 1 |  | 0
07.02.300.01.101 | 09.01.310.01.101 | CP-1605 | 80x100 | un | 1 |  | 0
07.02.300.01.102 | 09.01.310.01.102 | CP-1606 | 80x120 | un | 1 |  | 0
07.02.300.01.103 | 09.01.310.01.103 | CP-1607 | 85x120 | un | 1 |  | 0
07.02.300.01.104 | 09.01.310.01.104 | CP-1608 | 100x100 | un | 1 |  | 0
07.02.300.01.105 | 09.01.310.01.105 | CP-1609 | 100x120 | un | 1 |  | 0
07.02.300.01.106 | 09.01.310.01.106 | CP-1610 | 100x130 | un | 1 |  | 0
07.02.300.01.107 | 09.01.310.01.107 | CP-1611 | 1335,5x133 | un | 12 |  | 0
07.02.300.02 | 09.01.310.02 |  | Dampers de ar externo com lâminas opostas em aço galvanizado e quadrante de fixação - Ref. JNB da "TROX" ou equivalente (Fornecimento e Instalação)
07.02.300.02.01 | 09.01.310.02.01 | CP-1612 | 78,5x66 | un | 2 |  | 0
07.02.300.02.02 | 09.01.310.02.02 | CP-1613 | 58,5x85,5 | un | 2 |  | 0
07.02.300.02.03 | 09.01.310.02.03 | CP-1614 | 78,5x33 | un | 2 |  | 0
07.02.300.02.04 | 09.01.310.02.04 | CP-1615 | 58,5x33 | un | 3 |  | 0
07.02.300.02.05 | 09.01.310.02.05 | CP-1616 | 38,5x33 | un | 25 |  | 0
07.02.300.02.06 | 09.01.310.02.06 | CP-1617 | 78,5x49,5 | un | 3 |  | 0
07.02.300.02.07 | 09.01.310.02.07 | CP-1618 | 38,5x66 | un | 1 |  | 0
07.02.300.02.08 | 09.01.310.02.08 | CP-1619 | 38,5x49,5 | un | 3 |  | 0
07.02.300.02.09 | 09.01.310.02.09 | CP-1620 | 38,5x115,5 | un | 2 |  | 0
07.02.300.02.10 | 09.01.310.02.010 | CP-1621 | 58,5x99 | un | 1 |  | 0
07.02.300.02.11 | 09.01.310.02.011 | CP-1622 | 158,5x33 | un | 6 |  | 0
07.02.300.02.12 | 09.01.310.02.012 | CP-1623 | 138,5x33 | un | 1 |  | 0
07.02.300.02.13 | 09.01.310.02.013 | CP-1624 | 58,5x66 | un | 5 |  | 0
07.02.300.02.14 | 09.01.310.02.014 | CP-1625 | 98,5x33 | un | 1 |  | 0
07.02.300.02.15 | 09.01.310.02.015 | CP-1626 | 98,5x49,5 | un | 2 |  | 0
07.02.300.02.16 | 09.01.310.02.016 | CP-1627 | 118,5x33 | un | 3 |  | 0
07.02.300.02.17 | 09.01.310.02.017 | CP-1628 | 38,5x99 | un | 3 |  | 0
07.02.300.02.18 | 09.01.310.02.018 | CP-1629 | 38,5x82,5 | un | 3 |  | 0
07.02.300.02.19 | 09.01.310.02.019 | CP-1630 | 58,5x49,5 | un | 1 |  | 0
07.02.300.03 | 09.01.310.03 |  | Dampers Sobrepressão em aço galvanizado tipo KUL-E- Ref.: "TROX" ou equivalente (Fornecimento e Instalação)
07.02.300.03.01 | 09.01.310.01.22 | CP-1631 | 20x40 | un | 2 |  | 0
07.02.300.03.02 | 09.01.310.01.44 | CP-1632 | 30x50 | un | 12 |  | 0
07.02.300.03.03 | 09.01.310.01.57 | CP-1633 | 40x50 | un | 4 |  | 0
07.02.300.03.04 | 09.01.310.01.77 | CP-1634 | 50x80 | un | 2 |  | 0
07.02.300.03.05 | 09.01.310.01.90 | CP-1635 | 60x100 | un | 2 |  | 0
07.02.300.04 | 09.01.310.04 |  | Dampers Sobrepressão em aço galvanizado tipo KUL- Ref.: "TROX" ou equivalente (Fornecimento e Instalação)
07.02.300.04.01 | 09.01.310.01.22 | CP-1636 | 20x40 | un | 2 |  | 0
07.02.300.04.02 | 09.01.310.04.02 | CP-1637 | 25x75 | un | 4 |  | 0
07.02.300.04.03 | 09.01.310.04.03 | CP-1638 | 25x80 | un | 2 |  | 0
07.02.300.04.04 | 09.01.310.04.04 | CP-1639 | 25x100 | un | 8 |  | 0
07.02.300.04.05 | 09.01.310.04.05 | CP-1640 | 25x110 | un | 2 |  | 0
07.02.300.04.06 | 09.01.310.04.05 | CP-1641 | 25x140 | un | 4 |  | 0
07.02.300.04.07 | 09.01.310.04.05 | CP-1642 | 30x55 | un | 3 |  | 0
07.02.300.05 | 09.01.310.05 |  | Dampers Sobrepressão em aço galvanizado tipo RAF-PE- Ref.: "TROX" ou equivalente (Fornecimento e Instalação)
07.02.300.05.01 | 09.01.310.05.01 | CP-1643 | 90x140 | un | 2 |  | 0
07.02.300.05.02 | 09.01.310.05.02 | CP-1644 | 110x130 | un | 9 |  | 0
07.02.300.05.03 | 09.01.310.05.03 | CP-1645 | 200x200 | un | 9 |  | 0
07.02.300.06 | 09.01.310.06 |  | Dampers Corta Fogo em aço galvanizado tipo FKA- Ref.: "TROX" ou equivalente (Fornecimento e Instalação)
07.02.300.06.01 | 09.01.310.06.01 | CP-1646 | 10x25 | un | 2 |  | 0
07.02.300.06.02 | 09.01.310.01.02 | CP-1647 | 10x30 | un | 1 |  | 0
07.02.300.06.03 | 09.01.310.01.06 | CP-1648 | 15x15 | un | 3 |  | 0
07.02.300.06.04 | 09.01.310.01.08 | CP-1649 | 15x25 | un | 5 |  | 0
07.02.300.06.05 | 09.01.310.01.13 | CP-1650 | 15x50 | un | 1 |  | 0
07.02.300.06.06 | 09.01.310.06.06 | CP-1651 | 15x85 | un | 1 |  | 0
07.02.300.06.07 | 09.01.310.01.19 | CP-1652 | 20x25 | un | 3 |  | 0
07.02.300.06.08 | 09.01.310.01.20 | CP-1653 | 20x30 | un | 3 |  | 0
07.02.300.06.09 | 09.01.310.01.24 | CP-1654 | 20x50 | un | 1 |  | 0
07.02.300.06.10 | 09.01.310.01.26 | CP-1655 | 20x60 | un | 1 |  | 0
07.02.300.06.11 | 09.01.310.01.30 | CP-1656 | 25x25 | un | 5 |  | 0
07.02.300.06.12 | 09.01.310.01.31 | CP-1657 | 25x30 | un | 2 |  | 0
07.02.300.06.13 | 09.01.310.01.32 | CP-1658 | 25x35 | un | 15 |  | 0
07.02.300.06.14 | 09.01.310.01.33 | CP-1659 | 25x40 | un | 1 |  | 0
07.02.300.06.15 | 09.01.310.01.34 | CP-1660 | 25x45 | un | 1 |  | 0
07.02.300.06.16 | 09.01.310.01.35 | CP-1661 | 25x50 | un | 1 |  | 0
07.02.300.06.17 | 09.01.310.01.36 | CP-1662 | 25x55 | un | 1 |  | 0
07.02.300.06.18 | 09.01.310.04.03 | CP-1663 | 25x80 | un | 1 |  | 0
07.02.300.06.19 | 09.01.310.01.41 | CP-1664 | 30x35 | un | 4 |  | 0
07.02.300.06.20 | 09.01.310.01.42 | CP-1665 | 30x40 | un | 14 |  | 0
07.02.300.06.21 | 09.01.310.01.43 | CP-1666 | 30x45 | un | 1 |  | 0
07.02.300.06.22 | 09.01.310.01.44 | CP-1667 | 30x50 | un | 6 |  | 0
07.02.300.06.23 | 09.01.310.04.05 | CP-1668 | 30x55 | un | 22 |  | 0
07.02.300.06.24 | 09.01.310.01.45 | CP-1669 | 30x60 | un | 4 |  | 0
07.02.300.06.25 | 09.01.310.06.25 | CP-1670 | 30x70 | un | 20 |  | 0
07.02.300.06.26 | 09.01.310.06.26 | CP-1671 | 30x90 | un | 5 |  | 0
07.02.300.06.27 | 09.01.310.06.27 | CP-1672 | 30x130 | un | 1 |  | 0
07.02.300.06.28 | 09.01.310.01.49 | CP-1673 | 35x50 | un | 2 |  | 0
07.02.300.06.29 | 09.01.310.01.50 | CP-1674 | 35x55 | un | 1 |  | 0
07.02.300.06.30 | 09.01.310.01.54 | CP-1675 | 35x80 | un | 1 |  | 0
07.02.300.06.31 | 09.01.310.01.55 | CP-1676 | 40x40 | un | 10 |  | 0
07.02.300.06.32 | 09.01.310.01.56 | CP-1677 | 40x45 | un | 7 |  | 0
07.02.300.06.33 | 09.01.310.01.57 | CP-1678 | 40x50 | un | 4 |  | 0
07.02.300.06.34 | 09.01.310.01.58 | CP-1679 | 40x55 | un | 3 |  | 0
07.02.300.06.35 | 09.01.310.01.59 | CP-1680 | 40x60 | un | 6 |  | 0
07.02.300.06.36 | 09.01.310.01.61 | CP-1681 | 40x70 | un | 6 |  | 0
07.02.300.06.37 | 09.01.310.01.62 | CP-1682 | 40x80 | un | 4 |  | 0
07.02.300.06.38 | 09.01.310.06.38 | CP-1683 | 40x100 | un | 4 |  | 0
07.02.300.06.39 | 09.01.310.06.39 | CP-1684 | 40x110 | un | 11 |  | 0
07.02.300.06.40 | 09.01.310.01.64 | CP-1685 | 40x120 | un | 3 |  | 0
07.02.300.06.41 | 09.01.310.06.41 | CP-1686 | 40x130 | un | 1 |  | 0
07.02.300.06.42 | 09.01.310.01.66 | CP-1687 | 45x50 | un | 1 |  | 0
07.02.300.06.43 | 09.01.310.06.43 | CP-1688 | 45x65 | un | 1 |  | 0
07.02.300.06.44 | 09.01.310.01.70 | CP-1689 | 45x80 | un | 1 |  | 0
07.02.300.06.45 | 09.01.310.06.45 | CP-1690 | 45x85 | un | 6 |  | 0
07.02.300.06.46 | 09.01.310.06.46 | CP-1691 | 45x120 | un | 1 |  | 0
07.02.300.06.47 | 09.01.310.06.47 | CP-1692 | 45x130 | un | 1 |  | 0
07.02.300.06.48 | 09.01.310.01.72 | CP-1693 | 50x55 | un | 1 |  | 0
07.02.300.06.49 | 09.01.310.01.73 | CP-1694 | 50x60 | un | 4 |  | 0
07.02.300.06.50 | 09.01.310.01.74 | CP-1695 | 50x65 | un | 1 |  | 0
07.02.300.06.51 | 09.01.310.01.75 | CP-1696 | 50x70 | un | 1 |  | 0
07.02.300.06.52 | 09.01.310.01.76 | CP-1697 | 50x75 | un | 1 |  | 0
07.02.300.06.53 | 09.01.310.01.77 | CP-1698 | 50x80 | un | 7 |  | 0
07.02.300.06.54 | 09.01.310.06.54 | CP-1699 | 50x90 | un | 5 |  | 0
07.02.300.06.55 | 09.01.310.06.55 | CP-1700 | 50x110 | un | 1 |  | 0
07.02.300.06.56 | 09.01.310.06.56 | CP-1701 | 55x60 | un | 4 |  | 0
07.02.300.06.57 | 09.01.310.06.57 | CP-1702 | 55x85 | un | 1 |  | 0
07.02.300.06.58 | 09.01.310.06.58 | CP-1703 | 55x100 | un | 2 |  | 0
07.02.300.06.59 | 09.01.310.06.59 | CP-1704 | 55x130 | un | 3 |  | 0
07.02.300.06.60 | 09.01.310.01.85 | CP-1705 | 60x60 | un | 1 |  | 0
07.02.300.06.61 | 09.01.310.06.61 | CP-1706 | 60x130 | un | 2 |  | 0
07.02.300.06.62 | 09.01.310.06.62 | CP-1707 | 70x90 | un | 4 |  | 0
07.02.300.06.63 | 09.01.310.01.96 | CP-1708 | 70x100 | un | 2 |  | 0
07.02.300.06.64 | 09.01.310.01.97 | CP-1709 | 70x110 | un | 1 |  | 0
07.02.300.06.65 | 09.01.310.06.65 | CP-1710 | 70x115 | un | 4 |  | 0
07.02.300.06.66 | 09.01.310.06.66 | CP-1711 | 70x120 | un | 2 |  | 0
07.02.300.06.67 | 09.01.310.06.67 | CP-1712 | 70x130 | un | 9 |  | 0
07.02.300.06.68 | 09.01.310.06.68 | CP-1713 | 70x150 | un | 5 |  | 0
07.02.300.06.69 | 09.01.310.06.69 | CP-1714 | 70x155 | un | 1 |  | 0
07.02.300.06.70 | 09.01.310.06.70 | CP-1715 | 70x160 | un | 4 |  | 0
07.02.300.06.71 | 09.01.310.06.71 | CP-1716 | 70x170 | un | 2 |  | 0
07.02.300.06.72 | 09.01.310.06.72 | CP-1717 | 75x100 | un | 1 |  | 0
07.02.300.06.73 | 09.01.310.06.73 | CP-1718 | 80x90 | un | 1 |  | 0
07.02.300.06.74 | 09.01.310.06.74 | CP-1719 | 80x110 | un | 3 |  | 0
07.02.300.06.75 | 09.01.310.06.75 | CP-1720 | 85x90 | un | 2 |  | 0
07.02.300.06.76 | 09.01.310.06.76 | CP-1721 | 110x110 | un | 1 |  | 0
07.02.300.06.77 | 09.01.310.06.77 | CP-1722 | 120x135 | un | 1 |  | 0
07.02.300.07 | 09.01.310.07 |  | Dampers de Extração de Fumaça em aço galvanizado tipo AGS-T- Ref.: "TROX" ou equivalente (Fornecimento e Instalação)
07.02.300.07.01 | 09.01.310.07.01 | CP-1723 | 60x50 | un | 13 |  | 0
07.02.300.07.02 | 09.01.310.01.90 | CP-1724 | 60x100 | un | 12 |  | 0
07.02.300.07.03 | 09.01.310.01.104 | CP-1725 | 100x100 | un | 9 |  | 0
07.02.300.07.04 | 09.01.310.01.105 | CP-1726 | 100x120 | un | 12 |  | 0
07.02.300.07.05 | 09.01.310.01.106 | CP-1727 | 100x130 | un | 8 |  | 0
07.02.300.07.06 | 09.01.310.07.06 | CP-1728 | 100x150 | un | 9 |  | 0
07.02.400 | 09.01.400 |  | Bocas de ar
07.02.410.01 | 09.01.410 |  | Difusores de ar de 4 vias, com colarinho e registro de regulagem de vazão - Ref.: DQE da "TROX" ou equivalente (Fornecimento e Instalação)
07.02.410.01.01 | 09.01.410.01 | CP-1729 | Tamanho 2 | un | 86 |  | 0
07.02.410.01.02 | 09.01.410.02 | CP-1730 | Tamanho 3 | un | 259 |  | 0
07.02.410.01.03 | 09.01.410.03 | CP-1731 | Tamanho 4 | un | 126 |  | 0
07.02.410.01.04 | 09.01.410.04 | CP-1732 | Tamanho 5 | un | 42 |  | 0
07.02.410.01.05 | 09.01.410.05 | CP-1733 | Tamanho 7 | un | 6 |  | 0
07.02.410.02 | 09.01.420 |  | Difusores de ar de 2 vias, com colarinho e registro de regulagem de vazão - Ref.: ADQ2 da "TROX" ou equivalente (Fornecimento e Instalação)
07.02.410.02.01 | 09.01.420.01 | CP-1734 | 562X562 | un | 67 |  | 0
07.02.410.03 | 09.01.430 |  | Difusores Lineares de Insuflamento em Alumínio Anodizado com Módulos de 1,20m, Completo com Caixa Plenum - Ref.: ALS da "TROX" ou equivalente (Fornecimento e Instalação)
07.02.410.03.01 | 09.01.430.01 | CP-1735 | 2 Slots | un | 611 |  | 0
07.02.410.03.02 | 09.01.430.02 | CP-1736 | 4 Slots | un | 2601 |  | 0
07.02.500 | 09.01.500 |  | Grelhas
07.02.510.01 | 09.01.510 |  | Grelhas de retorno, em alumínio - tipo VAT - Ref.: "TROX" ou equivalente (Fornecimento e Instalação)
07.02.510.01.01 | 09.01.510.01 | CP-1737 | 125x225 | un | 1 |  | 0
07.02.510.01.02 | 09.01.510.02 | CP-1738 | 125x325 | un | 32 |  | 0
07.02.510.01.03 | 09.01.510.03 | CP-1739 | 165x325 | un | 65 |  | 0
07.02.510.01.04 | 09.01.510.04 | CP-1740 | 165x425 | un | 17 |  | 0
07.02.510.01.05 | 09.01.510.05 | CP-1741 | 165x525 | un | 1 |  | 0
07.02.510.01.06 | 09.01.510.06 | CP-1742 | 225x325 | un | 96 |  | 0
07.02.510.01.07 | 09.01.510.07 | CP-1743 | 225x425 | un | 3 |  | 0
07.02.510.01.08 | 09.01.510.08 | CP-1744 | 225x525 | un | 102 |  | 0
07.02.510.01.09 | 09.01.510.09 | CP-1745 | 225x625 | un | 30 |  | 0
07.02.510.01.10 | 09.01.510.10 | CP-1746 | 325x425 | un | 64 |  | 0
07.02.510.02 | 09.01.520 |  | Grelhas de Exaustão, em aluminio - tipo: VAT- Ref: Trox ou equivalente (Fornecimento e Instalação)
07.02.510.02.01 | 09.01.510.01 | CP-1747 | 125x225 | un | 52 |  | 0
07.02.510.02.02 | 09.01.510.02 | CP-1748 | 125x325 | un | 32 |  | 0
07.02.510.02.03 | 09.01.520.03 | CP-1749 | 165x225 | un | 82 |  | 0
07.02.510.02.04 | 09.01.510.03 | CP-1750 | 165x325 | un | 54 |  | 0
07.02.510.02.05 | 09.01.520.05 | CP-1751 | 225x165 | un | 53 |  | 0
07.02.510.02.06 | 09.01.510.06 | CP-1752 | 225x325 | un | 31 |  | 0
07.02.510.02.07 | 09.01.510.07 | CP-1753 | 225x425 | un | 26 |  | 0
07.02.510.02.08 | 09.01.520.08 | CP-1754 | 325x225 | un | 12 |  | 0
07.02.510.02.09 | 09.01.520.09 | CP-1755 | 425x1225 | un | 18 |  | 0
07.02.510.02.10 | 09.01.520.10 | CP-1756 | 625x625 | un | 3 |  | 0
07.02.510.03 | 09.01.530 |  | Grelhas de Exaustão, em aluminio - tipo: VAT-DG- Ref: Trox ou equivalente (Fornecimento e Instalação)
07.02.510.03.01 | 09.01.520.03 | CP-1757 | 165x225 | un | 7 |  | 0
07.02.510.03.02 | 09.01.510.03 | CP-1758 | 165x325 | un | 57 |  | 0
07.02.510.03.03 | 09.01.530.03 | CP-1759 | 225x225 | un | 6 |  | 0
07.02.510.03.04 | 09.01.510.06 | CP-1760 | 225x325 | un | 78 |  | 0
07.02.510.03.05 | 09.01.510.07 | CP-1761 | 225x425 | un | 13 |  | 0
07.02.510.03.06 | 09.01.510.09 | CP-1762 | 225x625 | un | 11 |  | 0
07.02.510.03.07 | 09.01.530.07 | CP-1763 | 325x1225 | un | 14 |  | 0
07.02.510.03.08 | 09.01.510.10 | CP-1764 | 325x425 | un | 15 |  | 0
07.02.510.03.09 | 09.01.520.09 | CP-1765 | 425x1225 | un | 76 |  | 0
07.02.510.04 | 09.01.540 |  | Grelhas de Insuflamento, em aluminio - tipo: VAT-DG- Ref: Trox ou equivalente (Fornecimento e Instalação)
07.02.510.04.01 | 09.01.510.09 | CP-1766 | 225x625 | un | 120 |  | 0
07.02.510.05 | 09.01.550 |  | Grelhas de porta com contra-moldura, em aluminio - tipo: AGS-T- Ref: Trox ou equivalente (Fornecimento e Instalação)
07.02.510.05.01 | 09.01.510.10 | CP-1767 | 325x425 | un | 53 |  | 0
07.02.510.05.02 | 09.01.550.02 | CP-1768 | 525x1025 | un | 30 |  | 0
07.02.510.06 | 09.01.560 |  | Tela de proteção de ar em aço galvanizado - Ref.: "TROX" ou equivalente (Fornecimento e Instalação)
07.02.510.06.01 | 09.01.310.01.36 | CP-1769 | 25x55 | un | 3 |  | 0
07.02.510.06.02 | 09.01.310.04.02 | CP-1770 | 25x75 | un | 2 |  | 0
07.02.510.06.03 | 09.01.310.04.03 | CP-1771 | 25x80 | un | 1 |  | 0
07.02.510.06.04 | 09.01.310.04.04 | CP-1772 | 25x100 | un | 4 |  | 0
07.02.510.06.05 | 09.01.310.04.05 | CP-1773 | 25x110 | un | 1 |  | 0
07.02.510.06.06 | 09.01.310.04.05 | CP-1774 | 25x140 | un | 2 |  | 0
07.02.600 | 09.01.600 |  | Sensores de Qualidade do ar AQS (CO2 + VOC) - (Fornecimento e Instalação)
07.02.600.01 | 09.01.600.01 | CP-1775 | Sensores de Qualidade do Ar para monitoramento dos dampers motorizados de Ar Externo (CO2 + Componentes Orgânicos Voláteis) com saída digital | un | 63 |  | 0
07.02.700 | 09.01.700 |  | Caixas VAVs -
07.02.700.01 | 09.01.700.01 | CP-1776 | 10x40 - Vazão: 1.120m³/h - Tag: VAV-308-A | un | 1 |  | 0
07.02.700.02 | 09.01.700.02 | CP-1777 | 10x50 - Vazão: 650m³/h - Tag: VAV-309-B/C | un | 2 |  | 0
07.02.700.03 | 09.01.700.03 | CP-1778 | 15x20 - Vazão: 400m³/h - Tag: VAV-320A/B / 329 A/B | un | 4 |  | 0
07.02.700.04 | 09.01.700.04 | CP-1779 | 15x25 - Vazão: 460m³/h - Tag: VAV-303-G / 304-G / 313-G / 314-G / 323-G / 324-G | un | 6 |  | 0
07.02.700.05 | 09.01.700.05 | CP-1780 | 15x25 - Vazão: 470m³/h - Tag: VAV-303-C/D/E / 304-C/D/E / 313-C/D/E / 314-C/D/E / 323-C/D/E / 324-C/D/E | un | 18 |  | 0
07.02.700.06 | 09.01.700.06 | CP-1781 | 15x25 - Vazão: 500m³/h - Tag: VAV-307-F/G / 320-H/I / 329-G/H | un | 6 |  | 0
07.02.700.07 | 09.01.700.07 | CP-1782 | 15x25 - Vazão: 520m³/h - Tag: VAV-308-E / 319-E / 330-E | un | 3 |  | 0
07.02.700.08 | 09.01.700.08 | CP-1783 | 15x30 - Vazão: 500m³/h - Tag: VAV-307-E / 320-G / 329-F | un | 3 |  | 0
07.02.700.09 | 09.01.700.09 | CP-1784 | 15x30 - Vazão: 570m³/h - Tag: VAV-303-A/B / 304-A/B / 313-A/B / 314-A/B / 323-A/B / 324-A/B | un | 12 |  | 0
07.02.700.10 | 09.01.700.10 | CP-1785 | 15x30 - Vazão: 600m³/h - Tag: VAV-329-E | un | 1 |  | 0
07.02.700.11 | 09.01.700.11 | CP-1786 | 15x30 - Vazão: 640m³/h - Tag: VAV-308-D / 319-D / 330-D | un | 3 |  | 0
07.02.700.12 | 09.01.700.12 | CP-1787 | 15x30 - Vazão: 740m³/h - Tag: VAV-307-A | un | 1 |  | 0
07.02.700.13 | 09.01.700.13 | CP-1788 | 15x30 - Vazão: 760m³/h - Tag: VAV-308-F / 319-F / 330-F | un | 3 |  | 0
07.02.700.14 | 09.01.700.14 | CP-1789 | 15x30 - Vazão: 800m³/h - Tag: VAV-320-J / 329-I / 307-H | un | 3 |  | 0
07.02.700.15 | 09.01.700.15 | CP-1790 | 15x40 - Vazão: 860m³/h - Tag: VAV-707-C | un | 1 |  | 0
07.02.700.16 | 09.01.700.16 | CP-1791 | 15x70 - Vazão: 2.272m³/h - Tag: VAV-510-A / 511-C | un | 2 |  | 0
07.02.700.17 | 09.01.700.17 | CP-1792 | 15x70 - Vazão: 2.640m³/h - Tag: VAV-516-A | un | 1 |  | 0
07.02.700.18 | 09.01.700.18 | CP-1793 | 15x80 - Vazão: 2.130m³/h - Tag: VAV-509-C / 512-A | un | 2 |  | 0
07.02.700.19 | 09.01.700.19 | CP-1794 | 15x80 - Vazão: 2.640m³/h - Tag: VAV-513-C / 514-A / 515-C | un | 3 |  | 0
07.02.700.20 | 09.01.700.20 | CP-1795 | 20x20 - Vazão: 430m³/h - Tag: VAV-707-A | un | 1 |  | 0
07.02.700.21 | 09.01.700.21 | CP-1796 | 20x20 - Vazão: 480m³/h - Tag: VAV-707-B | un | 1 |  | 0
07.02.700.22 | 09.01.700.22 | CP-1797 | 20x25 - Vazão: 550m³/h - Tag: VAV-303-F / 304-F / 313-F / 314-F / 323-F / 324-F | un | 6 |  | 0
07.02.700.23 | 09.01.700.23 | CP-1798 | 20x30 - Vazão: 1.000m³/h - Tag: VAV-307-B / 320-D / 329-C | un | 3 |  | 0
07.02.700.24 | 09.01.700.24 | CP-1799 | 20x30 - Vazão: 900m³/h - Tag: VAV-307-D / 308-B/C / 319-B/C / 330-B/C / 320-F | un | 8 |  | 0
07.02.700.25 | 09.01.700.25 | CP-1800 | 20x30 - Vazão: 940m³/h - Tag: VAV-320-C | un | 1 |  | 0
07.02.700.26 | 09.01.700.26 | CP-1801 | 20x30 - Vazão: 960m³/h - Tag: VAV-317-B | un | 1 |  | 0
07.02.700.27 | 09.01.700.27 | CP-1802 | 20x40 - Vazão: 1.280m³/h - Tag: VAV-707-D | un | 1 |  | 0
07.02.700.28 | 09.01.700.28 | CP-1803 | 20x45 - Vazão: 1.920m³/h - Tag: VAV-315-A | un | 1 |  | 0
07.02.700.29 | 09.01.700.29 | CP-1804 | 20x70 - Vazão: 2.272m³/h - Tag: VAV-519-C | un | 1 |  | 0
07.02.700.30 | 09.01.700.30 | CP-1805 | 20x70 - Vazão: 2.640m³/h - Tag: VAV-506-A / 507-C / 508-A / 521-C / 522-A / 523-C | un | 6 |  | 0
07.02.700.31 | 09.01.700.31 | CP-1806 | 20x70 - Vazão: 2.850m³/h - Tag: VAV-311-B | un | 1 |  | 0
07.02.700.32 | 09.01.700.32 | CP-1807 | 20x80 - Vazão: 2.690m³/h - Tag: VAV-501-A / 520-C | un | 2 |  | 0
07.02.700.33 | 09.01.700.33 | CP-1808 | 25x20 - Vazão: 600m³/h - Tag: VAV-322-C | un | 1 |  | 0
07.02.700.34 | 09.01.700.34 | CP-1809 | 25x25 - Vazão: 1.100m³/h - Tag: VAV-505-B / 524-C | un | 2 |  | 0
07.02.700.35 | 09.01.700.35 | CP-1810 | 25x25 - Vazão: 950m³/h - Tag: VAV-310-C | un | 1 |  | 0
07.02.700.36 | 09.01.700.36 | CP-1811 | 25x30 - Vazão: 1.120m³/h - Tag: VAV-319-A / 330-A | un | 2 |  | 0
07.02.700.37 | 09.01.700.37 | CP-1812 | 25x30 - Vazão: 1.200m³/h - Tag: VAV-322-B | un | 1 |  | 0
07.02.700.38 | 09.01.700.38 | CP-1813 | 25x30 - Vazão: 980m³/h - Tag: VAV-503-B | un | 1 |  | 0
07.02.700.39 | 09.01.700.39 | CP-1814 | 25x40 - Vazão: 1.704m³/h - Tag: VAV-503-A / 518-D | un | 2 |  | 0
07.02.700.40 | 09.01.700.40 | CP-1815 | 25x40 - Vazão: 2.300m³/h - Tag: VAV-505-C | un | 1 |  | 0
07.02.700.41 | 09.01.700.41 | CP-1816 | 25x45 - Vazão: 2.900m³/h - Tag: VAV-306-A | un | 1 |  | 0
07.02.700.42 | 09.01.700.42 | CP-1817 | 25x45 - Vazão: 2.900m³/h - Tag: VAV-326-B | un | 1 |  | 0
07.02.700.43 | 09.01.700.43 | CP-1818 | 30x35 - Vazão: 1.920m³/h - Tag: VAV-318-C | un | 1 |  | 0
07.02.700.44 | 09.01.700.44 | CP-1819 | 30x40 - Vazão: 2.440m³/h - Tag: VAV-520-D | un | 1 |  | 0
07.02.700.45 | 09.01.700.45 | CP-1820 | 30x40 - Vazão: 2.800m³/h - Tag: VAV-510-D | un | 1 |  | 0
07.02.700.46 | 09.01.700.46 | CP-1821 | 30x55 - Vazão: 3.250m³/h - Tag: VAV-327-B | un | 1 |  | 0
07.02.700.47 | 09.01.700.47 | CP-1822 | 30x70 - Vazão: 4.200m³/h - Tag: VAV-302-B | un | 1 |  | 0
07.02.700.48 | 09.01.700.48 | CP-1823 | 30x70 - Vazão: 4.200m³/h - Tag: VAV-321-C | un | 1 |  | 0
07.02.700.49 | 09.01.700.49 | CP-1824 | 35x50 - Vazão: 3.860m³/h - Tag: VAV-512-D | un | 1 |  | 0
07.02.700.50 | 09.01.700.50 | CP-1825 | 35x60 - Vazão: 4.860m³/h - Tag: VAV-701-B | un | 1 |  | 0
07.02.700.51 | 09.01.700.51 | CP-1826 | 35x80 - Vazão: 6.900m³/h - Tag: VAV-522-D | un | 1 |  | 0
07.02.700.52 | 09.01.700.52 | CP-1827 | 40x110 - Vazão: 13.060m³/h - Tag: VAV-325-A | un | 1 |  | 0
07.02.700.53 | 09.01.700.53 | CP-1828 | 40x40 - Vazão: 3.080m³/h - Tag: VAV-511-D | un | 1 |  | 0
07.02.700.54 | 09.01.700.54 | CP-1829 | 40x40 - Vazão: 3.280m³/h - Tag: VAV-508-D / 521-D | un | 2 |  | 0
07.02.700.55 | 09.01.700.55 | CP-1830 | 40x40 - Vazão: 3.400m³/h - Tag: VAV-503-D | un | 1 |  | 0
07.02.700.56 | 09.01.700.56 | CP-1831 | 40x40 - Vazão: 3.400m³/h - Tag: VAV-518-D | un | 1 |  | 0
07.02.700.57 | 09.01.700.57 | CP-1832 | 40x40 - Vazão: 3.470m³/h - Tag: VAV-513-D | un | 1 |  | 0
07.02.700.58 | 09.01.700.58 | CP-1833 | 40x45 - Vazão: 3.740m³/h - Tag: VAV-505-A | un | 1 |  | 0
07.02.700.59 | 09.01.700.59 | CP-1834 | 40x45 - Vazão: 3.860m³/h - Tag: VAV-516-D | un | 1 |  | 0
07.02.700.60 | 09.01.700.60 | CP-1835 | 40x45 - Vazão: 4.200m³/h - Tag: VAV-508-B | un | 1 |  | 0
07.02.700.61 | 09.01.700.61 | CP-1836 | 40x45 - Vazão: 4.300m³/h - Tag: VAV-502-D / 519-D | un | 2 |  | 0
07.02.700.62 | 09.01.700.62 | CP-1837 | 40x50 - Vazão: 4.246m³/h - Tag: VAV-518-C | un | 1 |  | 0
07.02.700.63 | 09.01.700.63 | CP-1838 | 40x50 - Vazão: 4.700m³/h - Tag: VAV-524-D | un | 1 |  | 0
07.02.700.64 | 09.01.700.64 | CP-1839 | 40x50 - Vazão: 4.900m³/h - Tag: VAV-501-D | un | 1 |  | 0
07.02.700.65 | 09.01.700.65 | CP-1840 | 40x50 - Vazão: 4.960m³/h - Tag: VAV-515-B | un | 1 |  | 0
07.02.700.66 | 09.01.700.66 | CP-1841 | 40x55 - Vazão: 5.100m³/h - Tag: VAV-318-A | un | 1 |  | 0
07.02.700.67 | 09.01.700.67 | CP-1842 | 40x55 - Vazão: 5.115m³/h - Tag: VAV-305-C | un | 1 |  | 0
07.02.700.68 | 09.01.700.68 | CP-1843 | 40x55 - Vazão: 5.280m³/h - Tag: VAV-318-B | un | 1 |  | 0
07.02.700.69 | 09.01.700.69 | CP-1844 | 40x55 - Vazão: 5.430m³/h - Tag: VAV-509-D | un | 1 |  | 0
07.02.700.70 | 09.01.700.70 | CP-1845 | 40x60 - Vazão: 5.8000m³/h - Tag: VAV-305-A / 328-A | un | 2 |  | 0
07.02.700.71 | 09.01.700.71 | CP-1846 | 40x60 - Vazão: 6.000m³/h - Tag: VAV-504-D | un | 1 |  | 0
07.02.700.72 | 09.01.700.72 | CP-1847 | 40x60 - Vazão: 6.000m³/h - Tag: VAV-517-D | un | 1 |  | 0
07.02.700.73 | 09.01.700.73 | CP-1848 | 40x60 - Vazão: 6.058m³/h - Tag: VAV-702-B | un | 1 |  | 0
07.02.700.74 | 09.01.700.74 | CP-1849 | 40x65 - Vazão: 6.870m³/h - Tag: VAV-524-B | un | 1 |  | 0
07.02.700.75 | 09.01.700.75 | CP-1850 | 40x70 - Vazão: 6.900m³/h - Tag: VAV-507-D | un | 1 |  | 0
07.02.700.76 | 09.01.700.76 | CP-1851 | 40x70 - Vazão: 7.000m³/h - Tag: VAV-507-B / 522-B | un | 2 |  | 0
07.02.700.77 | 09.01.700.77 | CP-1852 | 40x70 - Vazão: 7.550m³/h - Tag: VAV-506-B / 523-B | un | 2 |  | 0
07.02.700.78 | 09.01.700.78 | CP-1853 | 40x70 - Vazão: 7.840m³/h - Tag: VAV-514-D | un | 1 |  | 0
07.02.700.79 | 09.01.700.79 | CP-1854 | 40x70 - Vazão: 8.160m³/h - Tag: VAV-502-B / 503-C / 518-B / 519-B | un | 4 |  | 0
07.02.700.80 | 09.01.700.80 | CP-1855 | 40x80 - Vazão: 7.810m³/h - Tag: VAV-506-D / 523-D | un | 2 |  | 0
07.02.700.81 | 09.01.700.81 | CP-1856 | 40x80 - Vazão: 8.160m³/h - Tag: VAV-520-B | un | 1 |  | 0
07.02.700.82 | 09.01.700.82 | CP-1857 | 40x90 - Vazão: 9.840m³/h - Tag: VAV-317-A | un | 1 |  | 0
07.02.700.83 | 09.01.700.83 | CP-1858 | 45x50 - Vazão: 4.200m³/h - Tag: VAV-521-B | un | 1 |  | 0
07.02.700.84 | 09.01.700.84 | CP-1859 | 45x50 - Vazão: 5.370m³/h - Tag: VAV-513-B | un | 1 |  | 0
07.02.700.85 | 09.01.700.85 | CP-1860 | 45x50 - Vazão: 5.800m³/h - Tag: VAV-514-B | un | 1 |  | 0
07.02.700.86 | 09.01.700.86 | CP-1861 | 45x50 - Vazão: 5.980m³/h - Tag: VAV-516-B | un | 1 |  | 0
07.02.700.87 | 09.01.700.87 | CP-1862 | 45x55 - Vazão: 5.831m³/h - Tag: VAV-703-A | un | 1 |  | 0
07.02.700.88 | 09.01.700.88 | CP-1863 | 45x60 - Vazão: 7.140m³/h - Tag: VAV-510-B / 511-B | un | 2 |  | 0
07.02.700.89 | 09.01.700.89 | CP-1864 | 45x65 - Vazão: 7.290m³/h - Tag: VAV-306-B | un | 1 |  | 0
07.02.700.90 | 09.01.700.90 | CP-1865 | 45x65 - Vazão: 7.290m³/h - Tag: VAV-326-A | un | 1 |  | 0
07.02.700.91 | 09.01.700.91 | CP-1866 | 45x70 - Vazão: 6.804m³/h - Tag: VAV-705-B | un | 1 |  | 0
07.02.700.92 | 09.01.700.92 | CP-1867 | 45x75 - Vazão: 8.094m³/h - Tag: VAV-504-A | un | 1 |  | 0
07.02.700.93 | 09.01.700.93 | CP-1868 | 45x75 - Vazão: 8.094m³/h - Tag: VAV-517-C | un | 1 |  | 0
07.02.700.94 | 09.01.700.94 | CP-1869 | 45x75 - Vazão: 8.160m³/h - Tag: VAV-504-B | un | 1 |  | 0
07.02.700.95 | 09.01.700.95 | CP-1870 | 45x75 - Vazão: 8.160m³/h - Tag: VAV-517-B | un | 1 |  | 0
07.02.700.96 | 09.01.700.96 | CP-1871 | 45x80 - Vazão: 9.163m³/h - Tag: VAV-703-B | un | 1 |  | 0
07.02.700.97 | 09.01.700.97 | CP-1872 | 45x80 - Vazão: 9.800m³/h - Tag: VAV-315-B | un | 1 |  | 0
07.02.700.98 | 09.01.700.98 | CP-1873 | 50X15 - Vazão: 1.300m³/h - Tag: VAV-309-A | un | 1 |  | 0
07.02.700.99 | 09.01.700.99 | CP-1874 | 50x50 - Vazão: 6.804m³/h - Tag: VAV-704-A | un | 1 |  | 0
07.02.700.100 | 09.01.700.100 | CP-1875 | 50x60 - Vazão: 8.160m³/h - Tag: VAV-501-B | un | 1 |  | 0
07.02.700.101 | 09.01.700.101 | CP-1876 | 50x60 - Vazão: 8.160m³/h - Tag: VAV-509-B / 512-B | un | 2 |  | 0
07.02.700.102 | 09.01.700.102 | CP-1877 | 50x65 - Vazão: 6.658m³/h - Tag: VAV-708-B | un | 1 |  | 0
07.02.700.103 | 09.01.700.103 | CP-1878 | 50x65 - Vazão: 8.450m³/h - Tag: VAV-515-D | un | 1 |  | 0
07.02.700.104 | 09.01.700.104 | CP-1879 | 50x70 - Vazão: 9.072m³/h - Tag: VAV-704-C | un | 1 |  | 0
07.02.700.105 | 09.01.700.105 | CP-1880 | 50x70 - Vazão: 9.474m³/h - Tag: VAV-310-A | un | 1 |  | 0
07.02.700.106 | 09.01.700.106 | CP-1881 | 50x70 - Vazão: 9.800m³/h - Tag: VAV-301-A / 322-A | un | 2 |  | 0
07.02.700.107 | 09.01.700.107 | CP-1882 | 50x80 - Vazão: 10.800m³/h - Tag: VAV-316-A | un | 1 |  | 0
07.02.700.108 | 09.01.700.108 | CP-1883 | 55x70 - Vazão: 10.520m³/h - Tag: VAV-327-A | un | 1 |  | 0
07.02.700.109 | 09.01.700.109 | CP-1884 | 55x70 - Vazão: 11.150m³/h - Tag: VAV-312-A | un | 1 |  | 0
07.02.700.110 | 09.01.700.110 | CP-1885 | 55x70 - Vazão: 11.218m³/h - Tag: VAV-503-D | un | 1 |  | 0
07.02.700.111 | 09.01.700.111 | CP-1886 | 55x70 - Vazão: 11.218m³/h - Tag: VAV-518-A | un | 1 |  | 0
07.02.700.112 | 09.01.700.112 | CP-1887 | 55x70 - Vazão: 11.300m³/h - Tag: VAV-302-A / 311-A / 321-A | un | 3 |  | 0
07.02.700.113 | 09.01.700.113 | CP-1888 | 55x75 - Vazão: 11.218m³/h - Tag: VAV-504-C / 517-A | un | 2 |  | 0
07.02.700.114 | 09.01.700.114 | CP-1889 | 55x75 - Vazão: 11.490m³/h - Tag: VAV-305-B | un | 1 |  | 0
07.02.700.115 | 09.01.700.115 | CP-1890 | 60x100 - Vazão: 19.140m³/h - Tag: VAV-701-A | un | 1 |  | 0
07.02.700.116 | 09.01.700.116 | CP-1891 | 60x70 - Vazão: 12.198m³/h - Tag: VAV-511-A | un | 1 |  | 0
07.02.700.117 | 09.01.700.117 | CP-1892 | 60x70 - Vazão: 12.496m³/h - Tag: VAV-510-C | un | 1 |  | 0
07.02.700.118 | 09.01.700.118 | CP-1893 | 60x80 - Vazão: 14.910m³/h - Tag: VAV-509-A / 512-C | un | 2 |  | 0
07.02.700.119 | 09.01.700.119 | CP-1894 | 60x95 - Vazão: 17-942m³/h - Tag: VAV-702-A | un | 1 |  | 0
07.02.700.120 | 09.01.700.120 | CP-1895 | 65x70 - Vazão: 13.860m³/h - Tag: VAV-516-C | un | 1 |  | 0
07.02.700.121 | 09.01.700.121 | CP-1896 | 65x70 - Vazão: 16.280m³/h - Tag: VAV-521-A | un | 1 |  | 0
07.02.700.122 | 09.01.700.122 | CP-1897 | 65x75 - Vazão: 14.080m³/h - Tag: VAV-524-A | un | 1 |  | 0
07.02.700.123 | 09.01.700.123 | CP-1898 | 65x80 - Vazão: 15.400m³/h - Tag: VAV-505-D | un | 1 |  | 0
07.02.700.124 | 09.01.700.124 | CP-1899 | 65x80 - Vazão: 15.840m³/h - Tag: VAV-514-C / 515-A | un | 2 |  | 0
07.02.700.125 | 09.01.700.125 | CP-1900 | 70x100 - Vazão: 23.124m³/h - Tag: VAV-704-B | un | 1 |  | 0
07.02.700.126 | 09.01.700.126 | CP-1901 | 70x110 - Vazão: 26.850m³/h - Tag: VAV-301-B | un | 1 |  | 0
07.02.700.127 | 09.01.700.127 | CP-1902 | 70x125 - Vazão: 31.500m³/h - Tag: VAV-310-B | un | 1 |  | 0
07.02.700.128 | 09.01.700.128 | CP-1903 | 70x135 - Vazão: 32.203m³/h - Tag: VAV-705-A | un | 1 |  | 0
07.02.700.129 | 09.01.700.129 | CP-1904 | 70x70 - Vazão: 14.058m³/h - Tag: VAV-519-A | un | 1 |  | 0
07.02.700.130 | 09.01.700.130 | CP-1905 | 70x70 - Vazão: 14.910m³/h - Tag: VAV-502-C | un | 1 |  | 0
07.02.700.131 | 09.01.700.131 | CP-1906 | 70x70 - Vazão: 15.300m³/h - Tag: VAV-311-C | un | 1 |  | 0
07.02.700.132 | 09.01.700.132 | CP-1907 | 70x75 - Vazão: 16.280m³/h - Tag: VAV-508-C | un | 1 |  | 0
07.02.700.133 | 09.01.700.133 | CP-1908 | 70x80 - Vazão: 16.280m³/h - Tag: VAV-513-A | un | 1 |  | 0
07.02.700.134 | 09.01.700.134 | CP-1909 | 70x80 - Vazão: 17.450m³/h - Tag: VAV-302-C | un | 1 |  | 0
07.02.700.135 | 09.01.700.135 | CP-1910 | 70x80 - Vazão: 17.450m³/h - Tag: VAV-321-B | un | 1 |  | 0
07.02.700.136 | 09.01.700.136 | CP-1911 | 70x80 - Vazão: 18.310m³/h - Tag: VAV-501-C | un | 1 |  | 0
07.02.700.137 | 09.01.700.137 | CP-1912 | 70x80 - Vazão: 18.480m³/h - Tag: VAV-507-A / 522-C / 523-A | un | 3 |  | 0
07.02.700.138 | 09.01.700.138 | CP-1913 | 70x80 - Vazão: 18.780m³/h - Tag: VAV-506-C | un | 1 |  | 0
07.02.700.139 | 09.01.700.139 | CP-1914 | 70x80 - Vazão:18.310m³/h - Tag: VAV-520-A | un | 1 |  | 0
07.02.700.140 | 09.01.700.140 | CP-1915 | 70x95 - Vazão: 18.342m³/h - Tag: VAV-708-A | un | 1 |  | 0
07.02.800 | 09.01.800 |  | Redes hidráulicas
07.02.810 | 09.01.810 |  | Tubos
07.02.810.01 | 09.01.810.01 |  | Tubulação em aço carbono galvanizado, s/c, ASTM A-53 grau B ou ASTM A-106 grau B, isolado termicamente com borracha elastomérica esponjosa de células fechadas, sch40, bujões em ferro maleável galvanizado classe 10 ABNT-NBR-6943 (Fornecimento e Instalação)
07.02.810.01.01 | 09.01.810.01.01 | CP-1916A | D=3/4" | m | 3240.5 |  | 0
07.02.810.01.02 | 09.01.810.01.02 | CP-1916 | D=1" | m | 1990.02 |  | 0
07.02.810.01.03 | 09.01.810.01.03 | CP-1917 | D=1.1/2" | m | 1377.85 |  | 0
07.02.810.01.04 | 09.01.810.01.04 | CP-1918 | D=2" | m | 645.4 |  | 0
07.02.810.02 | 09.01.810.02 |  | Tubo de aço carbono preto sem costura ASTM A-53 grau B, isolado termicamente com borracha elastomérica esponjosa de células fechadas - Schedule 40 (Fornecimento e Instalação)
07.02.810.02.01 | 09.01.810.02.01 | CP-1919 | D=2 1/2" | m | 298.37 |  | 0
07.02.810.02.02 | 09.01.810.02.02 | CP-1920 | D=3" | m | 321.96 |  | 0
07.02.810.02.03 | 09.01.810.02.03 | CP-1921 | D=4" | m | 235.77 |  | 0
07.02.810.02.04 | 09.01.810.02.04 | CP-1922 | D=5" | m | 564 |  | 0
07.02.810.02.05 | 09.01.810.02.05 | CP-1923 | D=6" | m | 313.44 |  | 0
07.02.810.02.06 | 09.01.810.02.06 | CP-1924 | D=8" | m | 541.8 |  | 0
07.02.900 | 09.01.900 |  | Conexões Hidráulicas
07.02.910 | 09.01.910 |  | Conexões para condicionadores de ar fan coil
07.02.910.01 | 09.01.910.01 |  | Válvula borboleta
07.02.910.01.01 | 09.01.910.01.01 | CP-1925 | D=1 1/2" | un | 44 |  | 0
07.02.910.01.02 | 09.01.910.01.02 | CP-1926 | D=2" | un | 26 |  | 0
07.02.910.01.03 | 09.01.910.01.03 | CP-1927 | D=2 1/2" | un | 28 |  | 0
07.02.910.01.04 | 09.01.910.01.04 | CP-1928 | D=3" | un | 28 |  | 0
07.02.910.02 | 09.01.910.02 |  | Válvula balanceadora
07.02.910.02.01 | 09.01.910.02.01 | CP-1929 | D=1 1/2" | un | 22 |  | 0
07.02.910.02.02 | 09.01.910.02.02 | CP-1930 | D=2" | un | 13 |  | 0
07.02.910.02.03 | 09.01.910.02.03 | CP-1931 | D=2 1/2" | un | 14 |  | 0
07.02.910.02.04 | 09.01.910.02.04 | CP-1932 | D=3" | un | 14 |  | 0
07.02.910.03 | 09.01.910.03 |  | Válvula gaveta para drenagem
07.02.910.03.01 | 09.01.910.03.01 | CP-1933 | D=3/4" | un | 63 |  | 0
07.02.910.04 | 09.01.910.04 |  | Válvula motorizada de duas vias
07.02.910.04.01 | 09.01.910.04.01 | CP-1934 | D=1 1/2" | un | 22 |  | 0
07.02.910.04.02 | 09.01.910.04.02 | CP-1935 | D=2" | un | 13 |  | 0
07.02.910.04.03 | 09.01.910.04.03 | CP-1936 | D=2 1/2" | un | 14 |  | 0
07.02.910.04.04 | 09.01.910.04.04 | CP-1937 | D=3" | un | 14 |  | 0
07.02.910.05 | 09.01.910.05 |  | Filtros tipo "Y", corpo em semi-aço, conexões com rosca BSP (Fornecimento e Instalação)
07.02.910.05.01 | 09.01.910.05.01 | CP-1938 | D=1 1/2" | un | 22 |  | 0
07.02.910.05.02 | 09.01.910.05.02 | CP-1939 | D=2" | un | 13 |  | 0
07.02.910.05.03 | 09.01.910.05.03 | CP-1940 | D=2 1/2" | un | 14 |  | 0
07.02.910.05.04 | 09.01.910.05.04 | CP-1941 | D=3" | un | 14 |  | 0
07.02.910.06 | 09.01.910.06 |  | Manômetros e elementos complementares (Fornecimento e Instalação)
07.02.910.06.01 | 09.01.910.06.01 | CP-1942 | Ponto para manômetro D=1/2" | un | 126 |  | 0
07.02.910.07 | 09.01.910.07 |  | Termômetros e elementos complementares (Fornecimento e Instalação)
07.02.910.07.01 | 09.01.910.07.01 | CP-1943 | Ponto para termometro D=1/2" | un | 126 |  | 0
07.02.910.08 | 09.01.910.08 |  | Luva de redução
07.02.910.08.01 | 09.01.910.08.01 | CP-1944 | D=1 1/2" | un | 22 |  | 0
07.02.910.08.02 | 09.01.910.08.02 | CP-1945 | D=2" | un | 13 |  | 0
07.02.910.08.03 | 09.01.910.08.03 | CP-1946 | D=2 1/2" | un | 14 |  | 0
07.02.910.08.04 | 09.01.910.08.04 | CP-1947 | D=3" | un | 14 |  | 0
07.02.910.09 | 09.01.910.09 |  | União
07.02.910.09.01 | 09.01.910.09.01 | CP-1948 | D=1 1/2" | un | 22 |  | 0
07.02.910.09.02 | 09.01.910.09.02 | CP-1949 | D=2" | un | 13 |  | 0
07.02.910.09.03 | 09.01.910.09.03 | CP-1950 | D=2 1/2" | un | 14 |  | 0
07.02.910.09.04 | 09.01.910.09.04 | CP-1951 | D=3" | un | 14 |  | 0
07.02.910.10 | 09.01.910.10 |  | Sifão
07.02.910.10.01 | 09.01.910.10.01 | CP-1952 | D=1 1/2" | un | 22 |  | 0
07.02.910.10.02 | 09.01.910.10.02 | CP-1953 | D=2" | un | 13 |  | 0
07.02.910.10.03 | 09.01.910.10.03 | CP-1954 | D=2 1/2" | un | 14 |  | 0
07.02.910.10.04 | 09.01.910.10.04 | CP-1955 | D=3" | un | 14 |  | 0
07.02.910.11 | 09.01.910.11 |  | Purgador de ar automático (Fornecimento e Instalação)
07.02.910.11.01 | 09.01.910.11.01 | CP-1956 | Purgadores de ar automático, corpo em semi-aço ASTM A-278, classe 30, internos em aço inoxidável, conexões c/rosca BSP, 3/4" | un | 138 |  | 0
07.02.1000 | 09.01.1000 |  | Conexões para bombas hidráulicas
07.02.1010 | 09.01.1010 |  | Filtro
07.02.1010.01 | 09.01.1010.01 | CP-1957 | Filtro tipo "Y" com D=8" | cj | 6 |  | 0
07.02.1020 | 09.01.1020 |  | Válvulas
07.02.1020.01 | 09.01.1020.01 | CP-1958 | Vávula esfera com D=3/4" | cj | 24 |  | 0
07.02.1020.02 | 09.01.1020.02 | CP-1959 | Válvula retenção tipo portinhola com D=8" | cj | 6 |  | 0
07.02.1020.03 | 09.01.1020.03 | CP-1960 | Válvula borboleta tipo wafer com D=8" | cj | 12 |  | 0
07.02.1030 | 09.01.1030 |  | Redução
07.02.1030.01 | 09.01.1030.01 | CP-1961 | Redução concêntrica 8"x6" | cj | 6 |  | 0
07.02.1030.02 | 09.01.1030.02 | CP-1962 | Redução excêntrica 8"x6" | cj | 6 |  | 0
07.02.1040 | 09.01.1040 |  | Junta flexível
07.02.1040.01 | 09.01.1040.01 | CP-1963 | Junta flexível de borracha para sucção tipo JEBA com D=8" | cj | 6 |  | 0
07.02.1014.02 | 09.01.1040.02 | CP-1964 | Junta flexível de borracha para descarga tipo JEBAT com D=8" | cj | 6 |  | 0
07.02.1050 | 09.01.1050 | CP-1965 | Manovacuometro | cj | 6 |  | 0
07.02.1060 | 09.01.1060 | CP-1966 | Amortecedor de vibração | cj | 12 |  | 0
07.02.1070 | 09.01.1070 | CP-1967 | Tubo sifão | cj | 6 |  | 0
07.02.1080 | 09.01.910.09 | CP-1968 | União | cj | 6 |  | 0
07.02.1090 | 09.01.1090 | CP-1969 | Ponto para diferencial de pressão | cj | 12 |  | 0
07.02.1100 | 09.01.1100 |  | Equipamentos Auxiliares
07.02.1110 | 09.01.1110 |  | Bombas
07.02.1110.01 | 09.01.1110.01 |  | Bombas Hidráulicas de Água Gelada com acoplamento por luva elástica e com variador de frequencia-(BAG) - (Fornecimento e Instalação)
07.02.1110.01.01 | 09.01.1110.01.01 | CP-1970 | BAG -101 A/B | un | 2 |  | 0
Local Subsolo
Vazão: 380 m3/h
Altura Manometrica : 30mCA
Motor: 60,0CV
07.02.1110.01.02 | 09.01.1110.01.02 | CP-1971 | BAG -102 A/B | un | 2 |  | 0
Local Subsolo
Vazão: 380 m3/h
Altura Manometrica : 30mCA
Motor: 60,0CV
07.02.1110.01.03 | 09.01.1110.01.03 | CP-1972 | BAG -103 A/B | un | 2 |  | 0
Local Subsolo
Vazão: 380 m3/h
Altura Manometrica : 30mCA
Motor: 60,0CV
07.02.1120 | 09.01.1120 |  | Quadros elétricos (Fornecimento e Instalação)
07.02.1120.01 | 09.01.1120.01 |  | Quadros elétricos para Bombas de Água Gelada com vazão variável para partida e proteção dos motores (Fornecimento e Instalação)
07.02.1120.01.01 | 09.01.1120.01.01 | CP-1973 | QNA-101, QNB-102, QNC-103 | un | 3 |  | 0
07.02.1120.02 | 09.01.1120.02 |  | Quadros elétricos para Ventiladores de Exaustão de ar (Fornecimento e Instalação)
07.02.1120.02.01 | 09.01.1120.02.01 | CP-1974 | QNA-201/203/204, QNC-208 com 2x0,74kW / 380V / 3F / 60Hz (1 Reserva) | un | 4 |  | 0
07.02.1120.02.02 | 09.01.1120.02.02 | CP-1975 | QNA-202 com 2x0,55kW / 380V / 3F / 60Hz (1 Reserva) | un | 1 |  | 0
07.02.1120.02.03 | 09.01.1120.02.03 | CP-1976 | QNB-205, QNC-210 com 2x0,37kW / 380V / 3F / 60Hz (1 Reserva) | un | 2 |  | 0
07.02.1120.02.04 | 09.01.1120.02.04 | CP-1977 | QNB-206 com 2x0,25W / 380V / 3F / 60Hz (1 Reserva) | un | 1 |  | 0
07.02.1120.02.05 | 09.01.1120.02.05 | CP-1978 | QNB-207 com 2x0,56W / 380V / 3F / 60Hz (1 Reserva) | un | 1 |  | 0
07.02.1120.02.06 | 09.01.1120.02.06 | CP-1979 | QNC-209 com 2x1,10W / 380V / 3F / 60Hz (1 Reserva) | un | 1 |  | 0
07.02.1120.02.07 | 09.01.1120.02.07 | CP-1980 | QNA-211, QNB-212, QNC-213 com 2x2,6W / 380V / 3F / 60Hz (1 Reserva) | un | 3 |  | 0
07.02.1120.02.08 | 09.01.1120.02.08 | CP-1981 | QNA-214, QNB-215, QNC-216 com 2x0,75W / 380V / 3F / 60Hz (1 Reserva) | un | 3 |  | 0
07.02.1120.03 | 09.01.1120.03 |  | Quadros elétricos para ventiladores de ar para partida e proteção dos motores (Fornecimento e Instalação)
07.02.1120.03.01 | 09.01.1120.03.01 | CP-1982 | QNA-801 para VAE-801A/B com 5,52Kw / 380V / 3F / 60Hz | cj | 1 |  | 0
07.02.1120.03.02 | 09.01.1120.03.02 | CP-1983 | QNA-802 para VAE-806 A/B/C com 2 x 18,4Kw / 380V / 3F / 60Hz | cj | 1 |  | 0
07.02.1120.03.03 | 09.01.1120.03.03 | CP-1984 | QNA-803 para EX-801 A/B/C com 2 x 40,0Kw / 380V / 3F / 60Hz | cj | 1 |  | 0
07.02.1120.03.04 | 09.01.1120.03.04 | CP-1985 | QNA-804 para EX-804 A/B com 11,0Kw / 380V / 3F/ 60Hz | cj | 1 |  | 0
07.02.1120.03.05 | 09.01.1120.03.05 | CP-1986 | QNA-805 para VAE-803A/B com 3,7 Kw / 380V / 3F / 60Hz | cj | 1 |  | 0
07.02.1120.03.06 | 09.01.1120.03.06 | CP-1987 | QNA-806 para VAE-802A/B com 3,7Kw / 380V / 3F / 60Hz | cj | 1 |  | 0
07.02.1120.03.07 | 09.01.1120.03.07 | CP-1988 | QNB-807 para VAE-807 A/B/C com 2 x 14,7Kw / 380V / 3F / 60Hz | cj | 1 |  | 0
07.02.1120.03.08 | 09.01.1120.03.08 | CP-1989 | QNB-808 para EX-802 A/B/C com 2 x 40,0Kw / 380V / 3F / 60Hz | cj | 1 |  | 0
07.02.1120.03.09 | 09.01.1120.03.09 | CP-1990 | QNB-809 para EX-805 A/B com 11,0Kw / 380V / 3F / 60Hz | cj | 1 |  | 0
07.02.1120.03.10 | 09.01.1120.03.10 | CP-1991 | QNC-810 para VAE-804A/B com 5,52Kw / 380V / 3F / 60Hz | cj | 1 |  | 0
07.02.1120.03.11 | 09.01.1120.03.11 | CP-1992 | QNC-811 para VAE-808 A/B/C com 2 x 18,4Kw / 380V / 3F / 60Hz | cj | 1 |  | 0
07.02.1120.03.12 | 09.01.1120.03.12 | CP-1993 | QNC-812 para EX-803 A/B/C com 2 x 40,0Kw / 380V / 3F / 60Hz | cj | 1 |  | 0
07.02.1120.03.13 | 09.01.1120.03.13 | CP-1994 | QNC-813 para EX-806 A/B com 11,0Kw / 380V / 3F / 60Hz | cj | 1 |  | 0
07.02.1120.04 | 09.01.1120.04 |  | Quadros elétricos para condicionador de ar para partida e proteção dos motores (Fornecimento e Instalação)
07.02.1120.04.01 | 09.01.1120.04.01 | CP-1995 | QNA-601 para FC-301/FC-302/FC-303/FC-304/FC-305/FC-306/FC-307/FC-308/FC-309/FC-315/FC-501/FC-502/FC-503/FC-504/FC-505/FC-506/FC-507/FC-508/FC-601/FC-602/FC-701/FC-702/FC-703/FC-704 | cj | 1 |  | 0
07.02.1120.04.02 | 09.01.1120.04.02 | CP-1996 | QNB-602 para FC-310/FC-311/FC-312/FC-313/FC-314/FC-316/FC-317/FC-318/FC-319/FC-320/FC-509/FC-510/FC-511/FC-512/FC-513/FC-514/FC-515/FC-516/FC-603/FC-604/FC-705/FC-707 | cj | 1 |  | 0
07.02.1120.04.03 | 09.01.1120.04.03 | CP-1997 | QNC-603 para FC-321/FC-322/FC-323/FC-324/FC-325/FC-326/FC-327/FC-328/FC-329/FC-330/FC-517/FC-518/FC-519/FC-520/FC-521/FC-522/FC-523/FC-524/FC-605/FC-606/FC-706/FC-708/FC-709 | cj | 1 |  | 0
07.02.1120.05 | 09.01.1120.05 |  | Quadros elétricos para condensadoras de ar VRV (emergência) e proteção dos motores (Fornecimento e Instalação)
07.02.1120.05.01 | 09.01.1120.05.01 | CP-1998 | QEA-801 para UC-801 com 13,3Kw / 380V / 3F / 60Hz | cj | 1 |  | 0
07.02.1120.05.02 | 09.01.1120.05.02 | CP-1999 | QEB-802 para UC-802 com 16,3Kw / 380V / 3F / 60Hz | cj | 1 |  | 0
07.02.1120.05.03 | 09.01.1120.05.03 | CP-2000 | QEC-803 para UC-803 com 13,3Kw / 380V / 3F / 60Hz | cj | 1 |  | 0
07.02.1200 | 09.01.1200 |  | Interligações Elétricas
| 09.01.1210.01 |  | Interligação Elétrica para Bombas entre os quadros elétricos e os equipamentos vinculados a estes, composto de : Eletrodutos, Eletrocalhas, Perfilados e Leitos, Fiação e Cablagem, Suportes, Caixas de Passagem, com todos os acessórios (Fornecimento e Instalação)
07.02.1210.01 | 09.01.1210.01 | CP-2001 | Interligação QNA101- BAG101A/B | cj | 2 |  | 0
07.02.1210.02 | 09.01.1210.02 | CP-2002 | Interligação QNB102- BAG102A/B | cj | 2 |  | 0
07.02.1210.03 | 09.01.1210.03 | CP-2003 | Interligação QNC103- BAG103A/B | cj | 2 |  | 0
07.02.1220 | 09.01.1220 |  | Interligação Elétrica entre os quadros elétricos e os equipamentos vinculados a estes, composto de : Eletrodutos, Eletrocalhas, Perfilados e Leitos, Fiação e Cablagem, Suportes, Caixas de Passagem, com todos os acessórios (Fornecimento e Instalação)
07.02.1220.01 | 09.01.1220.01 | CP-2004 | Interligação QNA-201 - AAE-01A/B | cj | 2 |  | 0
07.02.1220.02 | 09.01.1220.02 | CP-2005 | Interligação QNA-202 - AAE-02A/B | cj | 2 |  | 0
07.02.1220.03 | 09.01.1220.03 | CP-2006 | Interligação QNA-203 - AAE-03A/B | cj | 2 |  | 0
07.02.1220.04 | 09.01.1220.04 | CP-2007 | Interligação QNA-204 - AAE-04A/B | cj | 2 |  | 0
07.02.1220.05 | 09.01.1220.05 | CP-2008 | Interligação QNB-205 - BAE-05A/B | cj | 2 |  | 0
07.02.1220.06 | 09.01.1220.06 | CP-2009 | Interligação QNB-206 - BAE-06A/B | cj | 2 |  | 0
07.02.1220.07 | 09.01.1220.07 | CP-2010 | Interligação QNB-207 - BAE-07A/B | cj | 2 |  | 0
07.02.1220.08 | 09.01.1220.08 | CP-2011 | Interligação QNC-208 - CAE-08A/B | cj | 2 |  | 0
07.02.1220.09 | 09.01.1220.09 | CP-2012 | Interligação QNC-209 - CAE-09A/B | cj | 2 |  | 0
07.02.1220.10 | 09.01.1220.10 | CP-2013 | Interligação QNC-210 - CAE-10A/B | cj | 2 |  | 0
07.02.1220.11 | 09.01.1220.11 | CP-2014 | Interligação QNA-211 - FC-201 | cj | 1 |  | 0
07.02.1220.12 | 09.01.1220.12 | CP-2015 | Interligação QNB-212 - FC-202 | cj | 1 |  | 0
07.02.1220.13 | 09.01.1220.13 | CP-2016 | Interligação QNC-213 - FC-203 | cj | 1 |  | 0
07.02.1220.14 | 09.01.1220.14 | CP-2017 | Interligação QNA-214 - EX-201 | cj | 1 |  | 0
07.02.1220.15 | 09.01.1220.15 | CP-2018 | Interligação QNB-215 - EX-202 | cj | 1 |  | 0
07.02.1220.16 | 09.01.1220.16 | CP-2019 | Interligação QNC-216 - EX-203 | cj | 1 |  | 0
07.02.1220.17 | 09.01.1220.17 | CP-2020 | Interligação QNA-601 - FC-301/FC-302/FC-303/FC-304/FC-305/FC-306/FC-307/FC-308/FC-309/FC-315/FC-501/FC-502/FC-503/FC-504/FC-505/FC-506/FC-507/FC-508/FC-601/FC-602/FC-701/FC-702/FC-703/FC-704 | cj | 24 |  | 0
07.02.1220.18 | 09.01.1220.18 | CP-2021 | Interligação QNB-602 - FC-310/FC-311/FC-312/FC-313/FC-314/FC-316/FC-317/FC-318/FC-319/FC-320/FC-509/FC-510/FC-511/FC-512/FC-513/FC-514/FC-515/FC-516/FC-603/FC-604/FC-705/FC-707 | cj | 22 |  | 0
07.02.1220.19 | 09.01.1220.19 | CP-2022 | Interligação QNC-603 - FC-321/FC-322/FC-323/FC-324/FC-325/FC-326/FC-327/FC-328/FC-329/FC-330/FC-517/FC-518/FC-519/FC-520/FC-521/FC-522/FC-523/FC-524/FC-605/FC-606/FC-706/FC-708/FC-709 | cj | 23 |  | 0
07.02.1220.20 | 09.01.1220.20 | CP-2023 | Interligação QNA-801 - VAE-801 A/B | cj | 2 |  | 0
07.02.1220.21 | 09.01.1220.21 | CP-2024 | Interligação QNA-802 - VAE-806 A/B/C | cj | 3 |  | 0
07.02.1220.22 | 09.01.1220.22 | CP-2025 | Interligação QNA-803 - EX-801 A/B/C | cj | 3 |  | 0
07.02.1220.23 | 09.01.1220.23 | CP-2026 | Interligação QNA-804 - EX-804 A/B | cj | 2 |  | 0
07.02.1220.24 | 09.01.1220.24 | CP-2027 | Interligação QNA-805 - VAE-803 A/B | cj | 2 |  | 0
07.02.1220.25 | 09.01.1220.25 | CP-2028 | Interligação QNA-806 - VAE-802 A/B | cj | 2 |  | 0
07.02.1220.26 | 09.01.1220.26 | CP-2029 | Interligação QNB-807 - VAE-807 A/B/C | cj | 3 |  | 0
07.02.1220.27 | 09.01.1220.27 | CP-2030 | Interligação QNB-808 - EX-802 A/B/C | cj | 3 |  | 0
07.02.1220.28 | 09.01.1220.28 | CP-2031 | Interligação QNB-809 - EX-805 A/B | cj | 2 |  | 0
07.02.1220.29 | 09.01.1220.29 | CP-2032 | Interligação QNC-810 - VAE-804 A/B | cj | 2 |  | 0
07.02.1220.30 | 09.01.1220.30 | CP-2033 | Interligação QNC-811 - VAE-808 A/B/C | cj | 3 |  | 0
07.02.1220.31 | 09.01.1220.31 | CP-2034 | Interligação QNC-812 - EX-803 A/B/C | cj | 3 |  | 0
07.02.1220.32 | 09.01.1220.32 | CP-2035 | Interligação QNC-813 - EX-806 A/B | cj | 2 |  | 0
07.02.1220.33 | 09.01.1220.33 | CP-2036 | Interligação QEA - UC-801 | cj | 1 |  | 0
07.02.1220.34 | 09.01.1220.34 | CP-2037 | Interligação QEB - UC-802 | cj | 1 |  | 0
07.02.1220.35 | 09.01.1220.35 | CP-2038 | Interligação QEC - UC-803 | cj | 1 |  | 0
07.02.1230 | 09.01.1200 |  | Acessórios
07.02.1230.01 | 09.01.1210 |  | Conversor de freqüência (Fornecimento e Instalação)
07.02.1230.01.02 | 09.01.1210.01 | CP-2039 | Conversor de freqüência microprocessados tipo PMW para motores dos condicionadores fan coils e das bombas | un | 22 |  | 0
07.02.1300 | 09.02.000 |  | VENTILAÇÃO MECÂNICA
07.02.1300.01 | 09.02.110 |  | Ventilador de exaustão, conforme Especificação Técnica (Fornecimento e Instalação)
07.02.1300.01.01 | 09.02.110.01 | CP-2040 | EX-101 | un | 1 |  | 0
Vazão: 18.200 m³/H
Pressão Estática: 25mmCA
Ventilador Centrífugo de simples aspiração
Motor Elétrico: 5,0CV
07.02.1300.01.02 | 09.02.110.02 | CP-2041 | EX-102 | un | 1 |  | 0
Vazão: 18.200 m³/H
Pressão Estática: 25mmCA
Ventilador Centrífugo de simples aspiração
Motor Elétrico: 5,0CV
07.02.1300.01.03 | 09.02.110.03 | CP-2042 | EX-103 | un | 1 |  | 0
Vazão: 18.200 m³/H
Pressão Estática: 25mmCA
Ventilador Centrífugo de simples aspiração
Motor Elétrico: 5,0CV
07.02.1300.01.04 | 09.02.110.04 | CP-2043 | EX-201 | un | 1 |  | 0
Vazão: 2.600 m³/H
Pressão Estática: 25mmCA
Ventilador Centrífugo de simples aspiração
Motor Elétrico: 0,75CV
07.02.1300.01.05 | 09.02.110.05 | CP-2044 | EX-202 | un | 1 |  | 0
Vazão: 2.600 m³/H
Pressão Estática: 25mmCA
Ventilador Centrífugo de simples aspiração
Motor Elétrico: 0,75CV
07.02.1300.01.06 | 09.02.110.06 | CP-2045 | EX-203 | un | 1 |  | 0
Vazão: 2.600 m³/H
Pressão Estática: 25mmCA
Ventilador Centrífugo de simples aspiração
Motor Elétrico: 0,75CV
07.02.1300.01.07 | 09.02.110.07 | CP-2046 | EX - 801 A/B/C (1 RESERVA) | un | 3 |  | 0
Vazão: 100.000 m³/H
Pressão Estática: 40mmCA
Ventilador de simples aspiração / Rotor Limit Load
Modelo: HVB2000
Motor Elétrico: 40,0 CV
07.02.1300.01.08 | 09.02.110.08 | CP-2047 | EX - 802 A/B/C (1 RESERVA) | un | 3 |  | 0
Vazão: 100.000 m³/H
Pressão Estática: 40mmCA
Ventilador de simples aspiração / Rotor Limit Load
Modelo: HVB2000
Motor Elétrico: 40,0 CV
07.02.1300.01.09 | 09.02.110.09 | CP-2048 | EX - 803 A/B/C (1 RESERVA) | un | 3 |  | 0
Vazão: 100.000 m³/H
Pressão Estática: 40mmCA
Ventilador de simples aspiração / Rotor Limit Load
Modelo: HVB2000
Motor Elétrico: 40,0 CV
07.02.1300.01.10 | 09.02.110.10 | CP-2049 | EX - 804 A/B (1 RESERVA) | un | 2 |  | 0
Vazão: 22.664 m³/H
Pressão Estática: 50mmCA
Ventilador de simples aspiração / Rotor Limit Load
Modelo: PCL800
Motor Elétrico: 7,5 CV
07.02.1300.01.11 | 09.02.110.11 | CP-2050 | EX - 805 A/B (1 RESERVA) | un | 2 |  | 0
Vazão: 25.543 m³/H
Pressão Estática: 50mmCA
Ventilador de simples aspiração / Rotor Limit Load
Modelo: PCL800
Motor Elétrico: 10 CV
07.02.1300.01.12 | 09.02.110.12 | CP-2051 | EX - 806 A/B (1 RESERVA) | un | 2 |  | 0
Vazão: 30.265 m³/H
Pressão Estática: 50mmCA
Ventilador de simples aspiração / Rotor Limit Load
Modelo: PCL800
Motor Elétrico: 15 CV
07.02.1300.01.13 | 09.02.110.13 | CP-2052 | EX - 807 A/B (1 RESERVA) | un | 2 |  | 0
Vazão: 12.681 m³/H
Pressão Estática: 50mmCA
Ventilador de simples aspiração / Rotor Limit Load
Modelo: PCL800
Motor Elétrico: 5,0 CV
07.02.1300.01.14 | 09.02.110.14 | CP-2053 | EX - 808 A/B (1 RESERVA) | un | 2 |  | 0
Vazão: 2.167 m³/H
Pressão Estática: 30mmCA
Ventilador de simples aspiração / Rotor Limit Load
Modelo:Projelmec 250
Motor Elétrico: 0,75CV
07.02.1300.01.15 | 09.02.110.15 | CP-2054 | AAE-01A/B (1 RESERVA) | un | 2 |  | 0
Vazão: 7.600 m³/H
Pressão Estática: 10mmCA
Ventilador de Axial
Motor Elétrico: 1,0CV
07.02.1300.01.16 | 09.02.110.16 | CP-2055 | AAE-02A/B (1 RESERVA) | un | 2 |  | 0
Vazão: 6350 m³/H
Pressão Estática: 10mmCA
Ventilador de Axial
Motor Elétrico: 0,75CV
07.02.1300.01.17 | 09.02.110.17 | CP-2056 | AAE-03A/B (1 RESERVA) | un | 2 |  | 0
Vazão:7.380 m³/H
Pressão Estática: 10mmCA
Ventilador de Axial
Motor Elétrico: 1,0CV
07.02.1300.01.18 | 09.02.110.18 | CP-2057 | AAE-04A/B (1 RESERVA) | un | 2 |  | 0
Vazão: 6.780 m³/H
Pressão Estática: 10mmCA
Ventilador de Axial
Motor Elétrico: 1,0CV
07.02.1300.01.19 | 09.02.110.19 | CP-2058 | BAE-05A/B (1 RESERVA) | un | 2 |  | 0
Vazão: 4.080 m³/H
Pressão Estática: 10mmCA
Ventilador de Axial
Motor Elétrico: 0,5CV
07.02.1300.01.20 | 09.02.110.20 | CP-2059 | BAE-06A/B (1 RESERVA) | un | 2 |  | 0
Vazão: 3.520 m³/H
Pressão Estática: 10mmCA
Ventilador de Axial
Motor Elétrico: 0,33CV
07.02.1300.01.21 | 09.02.110.21 | CP-2060 | BAE-07A/B (1 RESERVA) | un | 2 |  | 0
Vazão: 6.200 m³/H
Pressão Estática: 10mmCA
Ventilador de Axial
Motor Elétrico: 0,75CV
07.02.1300.01.22 | 09.02.110.22 | CP-2061 | CAE-08A/B (1 RESERVA) | un | 2 |  | 0
Vazão: 7.480 m³/H
Pressão Estática: 10mmCA
Ventilador de Axial
Motor Elétrico: 1,0CV
07.02.1300.01.23 | 09.02.110.23 | CP-2062 | CAE-09A/B (1 RESERVA) | un | 2 |  | 0
Vazão: 8.400 m³/H
Pressão Estática: 10mmCA
Ventilador de Axial
Motor Elétrico:1,5CV
07.02.1300.01.24 | 09.02.110.24 | CP-2063 | CAE-10A/B (1 RESERVA) | un | 2 |  | 0
Vazão: 4.320 m³/H
Pressão Estática: 10mmCA
Ventilador de Axial
Motor Elétrico: 0,5CV
07.02.1300.02 | 09.02.120 |  | Ventilador de Ar Externo, conforme Especificação Técnica (Fornecimento e Instalação)
07.02.1300.02.01 | 09.02.120.01 | CP-2064 | VAE-801 A/B (1 RESERVA) | un | 2 |  | 0
Vazão: 14.219 m³/H
Pressão Estática: 80mmCA
Ventilador de dupla aspiração / Rotor Limit Load
Modelo: PCL500
Motor Elétrico: 7,5 CV
07.02.1300.02.02 | 09.02.120.02 | CP-2065 | VAE-802 A/B (1 RESERVA) | un | 2 |  | 0
Vazão: 7.500 m³/H
Pressão Estática: 80mmCA
Ventilador de dupla aspiração / Rotor Limit Load
Modelo: PCL355
Motor Elétrico: 5,0 CV
07.02.1300.02.03 | 09.02.120.03 | CP-2066 | VAE-803 A/B (1 RESERVA) | un | 2 |  | 0
Vazão: 13.057 m³/H
Pressão Estática: 80mmCA
Ventilador de dupla aspiração / Rotor Limit Load
Modelo: PCL450
Motor Elétrico: 5,0 CV
07.02.1300.02.04 | 09.02.120.04 | CP-2067 | VAE-804 A/B (1 RESERVA) | un | 2 |  | 0
Vazão: 11.364 m³/H
Pressão Estática: 80mmCA
Ventilador de dupla aspiração / Rotor Limit Load
Modelo: PCL400
Motor Elétrico: 5,0 CV
07.02.1300.02.05 | 09.02.120.05 | CP-2068 | VAE-805 A/B (1 RESERVA) | un | 2 |  | 0
Vazão: 18.124 m³/H
Pressão Estática: 80mmCA
Ventilador de dupla aspiração / Rotor Limit Load
Modelo: PCL500
Motor Elétrico: 7,50 CV
07.02.1300.02.06 | 09.02.120.06 | CP-2069 | VAE-806 A/B/C (1 RESERVA) | un | 3 |  | 0
Vazão: 39.708 m³/H
Pressão Estática: 80mmCA
Ventilador de dupla aspiração / Rotor Limit Load
Modelo: PCL800
Motor Elétrico: 2 x 25 CV
07.02.1300.02.07 | 09.02.120.07 | CP-2070 | VAE-807 A/B/C (1 RESERVA) | un | 3 |  | 0
Vazão: 50.892 m³/H
Pressão Estática: 80mmCA
Ventilador de dupla aspiração / Rotor Limit Load
Modelo: PCL800
Motor Elétrico: 2 x 20,0 CV
07.02.1300.02.08 | 09.02.120.08 | CP-2071 | VAE-808 A/B/C (1 RESERVA) | un | 3 |  | 0
Vazão: 43.329 m³/H
Pressão Estática: 80mmCA
Ventilador de dupla aspiração / Rotor Limit Load
Modelo: PCL800
Motor Elétrico: 2 x 25 CV
07.02.1300.02.09 | 09.02.120.09 | CP-2072 | VAE-809 A/B (1 RESERVA) | un | 2 |  | 0
Vazão: 2.098 m³/H
Pressão Estática: 30mmCA
Ventilador de dupla aspiração / Rotor Limit Load
Modelo: BCD241-241
Motor Elétrico: 0,75 CV
07.02.1300.02.10 | 09.02.120.10 | CP-2073 | VAE-810 A/B (1 RESERVA) | un | 2 |  | 0
Vazão: 3.525 m³/H
Pressão Estática: 30mmCA
Ventilador de dupla aspiração / Rotor Limit Load
Modelo: BCD241-241
Motor Elétrico: 1,0 CV
07.02.1300.02.11 | 09.02.120.11 | CP-2074 | VAE-811 A/B (1 RESERVA) | un | 2 |  | 0
Vazão: 1.857 m³/H
Pressão Estática: 30mmCA
Ventilador de dupla aspiração / Rotor Limit Load
Modelo: BCD241-241
Motor Elétrico: 0,75 CV
07.03.000 | 2.9.3.1 |  | ESCADAS ROLANTE TPS1
07.03.101 | 2.9.3.1.1 | CP-2075 | Transporte, movimentação e içamento de escadas rolantes | un | 8 |  | 0
07.03.102 | 2.9.3.1.2 | CP-2076 | Fornecimento e instalação de 04 escadas rolantes com desnível de 3,55 metros (escadas N° 01, 02, 05 e 06) largura degrau 1000mm, velocidade 0,50 m/s, capacidade 9000 pessoas/hora e inclinação 35°. Modelo ATLAS SCHINDLER S9300AE, THYSSENKRUPP VELINO ou outro tecnicamente equivalente. | un | 4 |  | 0
07.03.103 | 2.9.3.1.3 | CP-2077 | Fornecimento e instalação de 4 escadas rolantes com desnível de 2,74 metros (escadas N° 03, 04, 07 e 08) largura degrau 1000mm, velocidade 0,50 m/s, capacidade 9000 pessoas/hora e inclinação 35°. Modelo ATLAS SCHINDLER S9300AE, THYSSENKRUPP VELINO ou outro tecnicamente equivalente. | un | 4 |  | 0
07.03.104 | 2.9.3.1.4 | CP-2078 | Manutenção integral das 08 escadas rolantes por um período de 36 meses após a data de entrega em operação | mês | 36 |  | 0
07.03.105 | 2.9.3.1.5 | CP-2079 | Fornecimento de documentos técnicos, manuais, catálogos, certificados de testes, relação de peças e acessórios, ferramentas especiais e certificados de funcionamento | cj | 1 |  | 0
07.03.106 | 2.9.3.1.6 | CP-2080 | Treinamento do pessoal operacional (escada rolante) | cj | 1 |  | 0
07.04.200 | 2.9.1.1 |  | SISTEMAS ELETROMECÂNICOS/PORTAS AUTOMÁTICAS
07.04.200.01 | 2.9.1.1.1 | CP-2084 | Fornecimento e instalação de portas automáticas de acionamento elétrico com controle eletrônico, com 04 (quatro) folhas, sendo 02 (duas) folhas fixas e 02 (duas) folhas deslizantes, todas pivotadas (sistema anti-pânico) com molas de retorno. localizadas nos eixos piso Embarque N° 10-11, 14-15, 25-26, 29-30, 40-41 e 44-45, Largura do vão: 3,20 m e altura do vão: 2,30 m. | cj | 12 |  | 0
07.04.200.02 | 2.9.1.1.2 | CP-2085 | Fornecimento e instalação de portas automáticas de acionamento elétrico com controle eletrônico, com 04 (quatro) folhas, sendo 02 (duas) folhas fixas e 02 (duas) folhas deslizantes, todas pivotadas (sistema anti-pânico) com molas de retorno. localizadas nos eixos piso Desembarque N° 08, 11, 17, 23, 29, 32, 38, 44 e 47, Largura do vão: 3,20 m e altura do vão: 2,30 m. | cj | 18 |  | 0
07.04.200.03 | 2.9.1.1.3 | CP-2086 | Fornecimento e Instalação de Portas automáticas de acionamento elétrico com controle eletrônico, com 04 (quatro) folhas, sendo 02 (duas) folhas fixas e 02 (duas) folhas deslizantes, todas pivotadas (sistema anti-pânico) com molas de retorno. localizadas nos eixos piso Desembarque N° 19-20-21 e 34-35-36, E e F, Largura do vão: 4,80 m e Altura do vão: 2,30 m. | cj | 4 |  | 0
07.04.200.04 | 2.9.1.1.4 | CP-2087 | Fornecimento e instalação de portas automáticas de acionamento elétrico com controle eletrônico, com 04 (quatro) folhas, sendo 02 (duas) folhas fixas e 02 (duas) folhas deslizantes, todas pivotadas (sistema anti-pânico) com molas de retorno. localizadas nos eixos Estacionamento N° 04-05-06, 19-20-21, 34-35-36, 49-50-51, G e H, Largura do vão: 4,00 m e Altura do vão: 2,30 m. | cj | 14 |  | 0
|  |  | TOTAL ITEM 07.00.000 |  |  |  | 0
09.00.000 |  |  | SERVIÇOS COMPLEMENTARES
09.01.100 | 09.01.100 |  | LIMPEZA DE OBRA
09.01.101 | 09.01.101 |  | Limpeza de Obra
09.01.101.01 | 09.01.101.01 | 9537 | Limpeza de Obra - TPS e Edificações | m² | 200000 |  | 0
09.02.000 | 09.02.000 |  | INSTALAÇÕES PROVISÓRIA
09.02.100 | 09.02.100 |  | Tapume
09.02.100.01 | 09.02.100.01 | 73862/3 | Tapume feito de divisória | m² | 5420 |  | 0
09.02.100.02 | 09.02.100.02 | 72178 | Retirada de tapume de divisória | m² | 7440 |  | 0
09.02.100.03 | 09.02.100.03 | 72180 | Recolocação de tapume feito de divisória | m² | 3420 |  | 0
09.02.110 | 09.02.110 |  | Forro
09.02.110.01 | 09.02.110.01 | 72238 | Instalação e remoção de Forro em placas de fibra mineral existente | m² | 467 |  | 0
09.02.200 | 09.02.200 |  | Sinalização
09.02.200.01 | 09.02.200.01 | 73916/1 | Placas de identificação, regulamentação, advertência e informativa inclusive com dispositivos de fixação e suporte | m² | 25 |  | 0
09.02.200.02 | 09.02.200.02 | CP-2606 | Adesivo para divulgação de mensagens alusivas a obra e sinalização de apoio, sinalização e orientação de passageiros | m² | 1000 |  | 0
09.02.300 | 09.02.300 |  | Combate a incêndio
09.02.300.01 | 09.02.300.01 | 72554 | Extintor de co2 6kg - fornecimento e instalacao | un | 30 |  | 0
09.02.300.02 | 09.02.300.02 | 73775/1 | Extintor incendio tp po quimico 4kg fornecimento e colocacao | un | 30 |  | 0
09.02.300.03 | 09.02.300.03 | 73775/2 | Extintor incendio agua-pressurizada 10l incl suporte parede carga | un | 30 |  | 0
09.02.400 | 09.02.400 |  | Ar Condicionado
09.02.400.01 | 09.02.400.01 | CP-2607 | Corte da tubulação de agua gelada e tamponamento com cap de 10" | cj | 12 |  | 0
09.02.400.02 | 09.02.400.02 | CP-2608 | Aluguel aparelhos Split piso/teto de 36000 BTU | unxmês | 300 |  | 0
09.02.400.03 | 09.02.400.03 | 17010.8.1.14 | Instalação e remoção de aparelhos split piso/teto de 36000 BTU | un | 100 |  | 0
09.02.400.04 | 09.02.400.04 | 17010.8.1.14 | Tubo para instalação de split piso/teto de 36000 BTU | m | 9000 |  | 0
09.02.400.05 | 09.02.400.05 | CP-2611 | Congelamento de tubulação de 10" com utilização de nitogenio liguido | un | 12 |  | 0
09.02.500 | 09.02.500 |  | Elétrica
09.02.500.01 | 09.02.500.01 |  | cabo flexível de cobre, singelo, com isolação 750V a 70ºC, isolação não propagadora de chamas, conforme NBR 13249, ref. Afumex da "PRYSMIAN" ou equivalente técnico, nas seguintes bitolas:
09.02.500.01.01 | 09.02.500.01.01 | 73860/8 | - # 2,5mm² | m | 2000 |  | 0
09.02.500.01.02 | 09.02.500.01.02 | 73860/9 | - # 4mm² | m | 2000 |  | 0
09.02.500.01.03 | 09.02.500.01.03 | 73860/11 | - # 10mm² | m | 500 |  | 0
09.02.500.02 | 09.02.500.02 |  | Cabo de cobre, singelo, com isolação 1000V a 90ºC, isolação não propagadora de chamas, conforme NBR 13249, ref. Afumex da "PRYSMIAN" ou equivalente técnico, nas seguintes bitolas:
09.02.500.02.01 | 09.02.500.02.01 | 73860/10 | - # 6mm² | m | 1000 |  | 0
09.02.500.02.02 | 09.02.500.02.02 | 73860/11 | - # 10mm² | m | 500 |  | 0
09.02.500.02.03 | 09.02.500.02.03 | 73860/12 | - # 16mm² | m | 500 |  | 0
09.02.500.02.04 | 09.02.500.02.04 | 73860/13 | - # 25mm² | m | 500 |  | 0
09.02.500.02.05 | 09.02.500.02.05 | 73860/13 | - # 35mm² | m | 500 |  | 0
09.02.500.02.06 | 09.02.500.02.06 | 73860/14 | - # 50mm² | m | 500 |  | 0
09.02.500.03 | 09.02.500.03 |  | Remoção e reinstalação de cabo flexível de cobre, singelo, com isolação 750V a 70ºC, isolação não propagadora de chamas, conforme NBR 13249, ref. Afumex da "PRYSMIAN" ou equivalente técnico, nas seguintes bitolas:
09.02.500.03.01 | 09.02.500.03.01 | 73860/8 | - # 2,5mm² | m | 8000 |  | 0
09.02.500.03.02 | 09.02.500.03.02 | 73860/9 | - # 4mm² | m | 8000 |  | 0
09.02.500.03.03 | 09.02.500.03.03 | 73860/11 | - # 10mm² | m | 2000 |  | 0
09.02.500.04 | 09.02.500.04 |  | Remoção e reinstalação de cabo de cobre, singelo, com isolação 1000V a 90ºC, isolação não propagadora de chamas, conforme NBR 13249, ref. Afumex da "PRYSMIAN" ou equivalente técnico, nas seguintes bitolas:
09.02.500.04.01 | 09.02.500.04.01 | 73860/10 | - # 6mm² | m | 4000 |  | 0
09.02.500.04.02 | 09.02.500.04.02 | 73860/11 | - # 10mm² | m | 2000 |  | 0
09.02.500.04.03 | 09.02.500.04.03 | 73860/12 | - # 16mm² | m | 2000 |  | 0
09.02.500.04.04 | 09.02.500.04.04 | 73860/13 | - # 25mm² | m | 2000 |  | 0
09.02.500.04.05 | 09.02.500.04.05 | 73860/13 | - # 35mm² | m | 2000 |  | 0
09.02.500.04.06 | 09.02.500.04.06 | 73860/14 | - # 50mm² | m | 2000 |  | 0
09.02.500.05 | 09.02.500.05 |  | Iluminação provisória
09.02.500.05.01 | 09.02.500.05.01 | 74082/1 | Refleor redondo em alumínio com suporte e alça regulavel para fixação, com lâmpada vapor de mercurio 250W | un | 20 |  | 0
09.02.600 | 09.02.600 |  | Rede Telemática
09.02.600.01 | 09.02.600.01 | CP-2621 | Fornecimento, Instalação e testes de Cabo para instalação em rede interna, UTP, categoria 6A com 4 pares # 23 AWG, conforme descrito no item 4.1 do caderno de Especificações Técnicas, ref. Furukawa ou equivalente | m | 2100 |  | 0
09.02.600.02 | 09.02.600.02 | CP-2622 | Fornecimento, conectorização e Instalação de Tomada fêmea RJ-45 categoria 6A, conforme descrito no item 4.6 do caderno de Especificações Técnicas, ref. Furukawa ou equivalente | un | 42 |  | 0
09.02.600.03 | 09.02.600.03 | 73860/14 | Remoção e reinstalação de cabo para instalação em rede interna, UTP, categoria 6A, com 4 pares # 23 AWG. | m | 4200 |  | 0
|  |  | TOTAL ITEM 09.00.000 |  |  |  | 0
10.00.000 |  |  | SERVIÇOS AUXILIARES E ADMINISTRATIVOS
10.01.200 |  |  | ADMINISTRAÇÃO
10.01.201 |  | CP-2154 | Administração local da obra | mês | 20.4 |  | 0
|  |  | TOTAL ITEM 10.00.000 |  |  |  | 0
0