## Relatório
INFRAERO - Empresa Brasileira de Infra-estrutura Aeroportuária
Orçamento: CF.01/000.91/12252 | [5 empty] | DATA BASE: JUNHO/2012
Descrição: CONSTRUÇÃO DE TERMINAL DE PASSAGEIROS 3 DO AEROPORTO INTERNACIONAL TANCREDO NEVES / CONFINS - BELO HORIZONTE/MG
Versão: Versão inicial
Lote: 1 - TPS3, ESTACIONAMENTOS, GUARITA, SISTEMA VIÁRIO, CENTRAL DE ÁGUA GELADA, INFRAESTRUTURA GERAL DE DUTOS, RESERVATÓRIOS DE ÁGUA FRIA, ACESSO VIÁRIO À RODOVIA LMG800, SUBESTAÇÃO DE ENERGIA, SISTEMA SIGUE, DEPÓSITO DE RESÍDUOS SÓLIDOS, PROJETO EXECUTIVO
REV.: 07 | [5 empty] | DATA: 26/07/2012
Referência |  | Serviço | Unid. | Quantidade | Preço Unitário |  | SubTotal | Índice de Reajustamento
01 |  | SERVIÇOS PRELIMINARES
01.01 |  | PCAO- PLANO DE CONTROLE AMBIENTAL DA OBRA
01.01.00.00.001 |  | PCAO - PLANO DE CONTROLE AMBIENTAL DA OBRA | CJ | 1 |  |  |  | 1
01.02 |  | MOBILIZAÇÃO / DESMOBILIZAÇÃO
01.02.00.00.001 |  | MOBILIZAÇÃO DE MÃO DE OBRA E EQUIPAMENTOS DO CANTEIRO | CJ | 1 |  |  |  | 2
01.02.00.00.002 |  | DESMOBILIZAÇÃO DE MÃO-DE-OBRA E EQUIPAMENTOS DO CANTEIRO | CJ | 1 |  |  |  | 2
01.03 |  | SERVIÇOS INICIAIS BÁSICOS
01.03.00.00.001 |  | TAPUMES OBRA | M2 | 2018.28 |  |  |  | 2
01.03.00.00.002 |  | REMOÇÃO DE CERCA EXISTENTE | M | 352.12 |  |  |  | 2
01.03.00.00.003 |  | LOCAÇÃO DAS ÁREAS EDIFICADAS | M2 | 15233.41 |  |  |  | 2
01.03.00.00.004 |  | LOCAÇÃO DE VIAS E ESTACIONAMENTO | M2 | 29692.9 |  |  |  | 2
01.04 |  | CANTEIRO DE OBRAS
01.04.00.00.001 |  | EDIFICAÇÕES DO CANTEIRO | CJ | 1 |  |  |  | 2
01.04.00.00.002 |  | PLACA DE OBRA EM CHAPA DE ACO GALVANIZADO | M2 | 18 |  |  |  | 2
01.05 |  | ADMINISTRAÇÃO LOCAL DA OBRA
01.05.00.00.001 |  | ADMINISTRAÇÃO LOCAL DA OBRA | CJ | 1 |  |  |  | 2
01.06 |  | OPERAÇÃO E MANUTENÇÃO DO CANTEIRO
01.06.00.00.001 |  | OPERAÇÃO E MANUTENÇÃO DO CANTEIRO | CJ | 1 |  |  |  | 2
02 |  | TERRAPLENAGEM
02.01 |  | LIMPEZA DA ÁREA (TPS, ESTACIONAMENTOS E SISTEMA VIÁRIO)
02.01.00.00.001 |  | DESM. DEST. LIMPEZA ÁREAS C/ARV. DIAM. ATÉ 0,15 M | M2 | 42617.15 |  |  |  | 8
02.01.00.00.002 |  | DEMOLIÇÃO DE DISPOSITIVOS DE CONCRETO SIMPLES (REMOÇÃO DE PAVIMENTO DE CONCRETO ASFÁLTICO COM E = 9 CM + BASE DE BRITA GRADUADA COM E = 15 CM) | M3 | 663 |  |  |  | 8
02.01.00.00.003 |  | REMOÇÃO DO MATERIAL INSERVÍVEL PARA BOTA FORA (DMT = 2,8 KM) | M3 | 9186.43 |  |  |  | 8
02.02 |  | ESCAVAÇÃO/CORTE (TPS, ESTACIONAMENTOS E SISTEMA VIÁRIO)
02.02.00.00.001 |  | ESCAVAÇÃO, CARGA E TRANSPORTE DE MATERIAL DE 1A CATEGORIA PARA BOTA FORA (DMT = 2,8 KM) | M3 | 8475.563 |  |  |  | 8
02.03 |  | ATERRO (TPS, ESTACIONAMENTOS E SISTEMA VIÁRIO)
02.03.00.00.001 |  | COMPACTAÇÃO DE ATERROS A 100% DO PROCTOR NORMAL (MATERIAL PROVENIENTE DE ESCAVAÇÃO) | M3 | 191.88 |  |  |  | 8
02.04 |  | LIMPEZA DA ÁREA (ACESSO VIÁRIO RODOVIA)
02.04.00.00.001 |  | DESM. DEST. LIMPEZA ÁREAS C/ARV. DIAM. ATÉ 0,15 M | M2 | 2190 |  |  |  | 8
02.04.00.00.002 |  | DEMOLIÇÃO DE DISPOSITIVO DE CONCRETO SIMPLES (SARJETA), CONFORME PROJETO E ESPECIFICAÇÕES TÉCNICAS | M3 | 32.338 |  |  |  | 8
02.04.00.00.003 |  | REMOÇÃO DO MATERIAL INSERVÍVEL PARA BOTA FORA | M3 | 570.692 |  |  |  | 8
02.05 |  | ESCAVAÇÃO/CORTE (ACESSO VIÁRIO RODOVIA)
02.05.00.00.001 |  | ESCAVAÇÃO, CARGA E TRANSPORTE DE MATERIAL DE 1A CATEGORIA PARA BOTA FORA (DMT = 2,8 KM) | M3 | 344.806 |  |  |  | 8
02.06 |  | ATERRO (ACESSO VIÁRIO RODOVIA)
02.06.00.00.001 |  | COMPACTAÇÃO DE ATERROS A 100% DO PROCTOR NORMAL (MATERIAL PROVENIENTE DE ESCAVAÇÃO) | M3 | 244.452 |  |  |  | 8
03 |  | PAVIMENTAÇÃO
03.01 |  | ESTACIONAMENTOS, MANUSEIO DE BAGAGEM, VIAS DE ACESSO
03.01.00.00.001 |  | REGULARIZAÇÃO, ESCARIFICAÇÃO E COMPACTAÇÃO DO SUBLEITO À 100% DO PN, CONFORME PROJETO E ESPECIFICAÇÕES TÉCNICAS | M2 | 41431.105 |  |  |  | 4
03.01.00.00.002 |  | EXECUÇÃO DE CAMADA DE RACHÃO ESTABILIZADO GRANULOMETRICAMENTE COM BICA CORRIDA, PROCEDENTE DE JAZIDA, DMT = 10KM, CONFORME PROJETO E ESPECIFICAÇÕES TÉCNICAS | M3 | 5260.015 |  |  |  | 4
03.01.00.00.003 |  | EXECUÇÃO DE SUBBASE COM SOLO ESTABILIZADO GRANULOMETRICAMENTE, PROCEDENTE DE JAZIDA, DMT = 10KM, CBR>20% , COMPACTAÇÃO A 100% DO PN, CONFORME PROJETO E ESPECIFICAÇÕES TÉCNICAS | M3 | 3741.891 |  |  |  | 4
03.01.00.00.004 |  | EXECUÇÃO DE BASE DE BRITA GRADUADA SIMPLES, FAIXA II, PROCEDENTE DE JAZIDA, DMT = 10KM, CBR >80%, COMPACTAÇÃO À 100% DO PI, CONFORME PROJETO E ESPECIFICAÇÕES TÉCNICAS | M3 | 3678.522 |  |  |  | 4
03.01.00.00.005 |  | EXECUÇÃO DE CAMADA DE ASSENTAMENTO FORMADA POR AREIA OU PÓ DE PEDRA, CONFORME PROJETO E ESPECIFICAÇÕES TÉCNICAS | M3 | 711.127 |  |  |  | 4
03.01.00.00.006 |  | IMPRIMAÇÃO COM CM-70 À TAXA DE 1,4 L/m², CONFORME PROJETO E ESPECIFICAÇÕES TÉCNICAS | M2 | 25632.305 |  |  |  | 4
03.01.00.00.007 |  | EXECUÇÃO DE REVESTIMENTO EM CONCRETO ASFÁLTICO (E=7,5 CM), FAIXA C, CONFORME PROJETO E ESPECIFICAÇÕES TÉCNICAS | M3 | 833.018 |  |  |  | 4
03.01.00.00.008 |  | EXECUÇÃO DE REVESTIMENTO EM PAVIMENTO INTERTRAVADO FORMADO POR BLOCOS PRÉ MOLDADOS DE CONCRETO (E=8 CM), FCK = 40 MPA CONFORME PROJETO E ESPECIFICAÇÕES TÉCNICAS | M2 | 14198.45 |  |  |  | 4
03.02 |  | SERVIÇOS COMPLEMENTARES (ESTACIONAMENTOS, MANUSEIO DE BAGAGEM, VIAS DE ACESSO)
03.02.00.00.001 |  | PASSEIOS (CALÇADA) EM PAVIMENTO RIGIDO(e=5cm), CONCRETO Fck = 18 MPa, CONFORME ESPECIFICAÇÕES TÉCNICAS | M2 | 5521.42 |  |  |  | 8
03.02.00.00.002 |  | PASSEIOS (FAIXAS DE PEDESTRE) EM PAVIMENTO RIGIDO(e=5cm), CONCRETO ARMADO Fck = 20 MPa, CONFORME ESPECIFICAÇÕES TÉCNICAS | M2 | 380 |  |  |  | 8
03.02.00.00.003 |  | EXECUÇÃO DE SUBBASE PARA CALÇADAS COM SOLO ESTABILIZADO GRANULOMETRICAMENTE (E=10CM), PROCEDENTE DE JAZIDA, DMT = 10KM, CBR>20% , COMPACTAÇÃO A 100% DO PN, CONFORME PROJETO E ESPECIFICAÇÕES TÉCNICAS | M3 | 535.631 |  |  |  | 8
03.02.00.00.004 |  | MEIOS FIOS DO TIPO CONJUGADOS COM SARJETA (MFC 03) DE CONCRETO PRÉ MOLDADO Fck = 15 MPa, CONFORME ESPECIFICAÇÕES TÉCNICAS | M | 723 |  |  |  | 8
03.02.00.00.005 |  | MEIOS FIOS DO TIPO SIMPLES (MFC 05) DE CONCRETO PRÉ MOLDADO Fck = 15 MPa, CONFORME ESPECIFICAÇÕES TÉCNICAS | M | 2920.65 |  |  |  | 8
03.03 |  | ACESSO VIÁRIO RODOVIA
03.03.00.00.001 |  | REGULARIZAÇÃO, ESCARIFICAÇÃO E COMPACTAÇÃO DO SUBLEITO À 100% DO PN, CONFORME PROJETO E ESPECIFICAÇÕES TÉCNICAS | M2 | 1769.28 |  |  |  | 4
03.03.00.00.002 |  | EXECUÇÃO DE CAMADA DE RACHÃO ESTABILIZADO GRANULOMETRICAMENTE COM BICA CORRIDA, PROCEDENTE DE JAZIDA, DMT = 10KM, CONFORME PROJETO E ESPECIFICAÇÕES TÉCNICAS | M3 | 353.856 |  |  |  | 4
03.03.00.00.003 |  | EXECUÇÃO DE SUBBASE COM SOLO ESTABILIZADO GRANULOMETRICAMENTE, PROCEDENTE DE JAZIDA, DMT = 10KM, CBR>20% , COMPACTAÇÃO A 100% DO PN, CONFORME PROJETO E ESPECIFICAÇÕES TÉCNICAS | M3 | 353.45 |  |  |  | 4
03.03.00.00.004 |  | EXECUÇÃO DE BASE DE BRITA GRADUADA SIMPLES, FAIXA II, PROCEDENTE DE JAZIDA, DMT = 10KM, CBR >80%, COMPACTAÇÃO À 100% DO PI, CONFORME PROJETO E ESPECIFICAÇÕES TÉCNICAS | M3 | 353.024 |  |  |  | 4
03.03.00.00.005 |  | IMPRIMAÇÃO COM CM-70 À TAXA DE 1,4 L/m², CONFORME PROJETO E ESPECIFICAÇÕES TÉCNICAS | M2 | 1765.12 |  |  |  | 4
03.03.00.00.006 |  | EXECUÇÃO DE REVESTIMENTO EM CONCRETO ASFÁLTICO (E=7,5 CM), FAIXA C, CONFORME PROJETO E ESPECIFICAÇÕES TÉCNICAS | M3 | 131.482 |  |  |  | 4
03.04 |  | SERVIÇOS COMPLEMENTARES (ACESSO VIÁRIO RODOVIA)
03.04.00.00.001 |  | MEIOS FIOS DO TIPO SIMPLES (MFC 05) DE CONCRETO PRÉ MOLDADO Fck = 15 MPa, CONFORME ESPECIFICAÇÕES TÉCNICAS | M | 172 |  |  |  | 8
03.05 |  | SINALIZAÇÃO VIÁRIA (ESTACIONAMENTOS, MANUSEIO DE BAGAGEM, VIAS DE ACESSO)
03.05.01 |  | SINALIZAÇÃO HORIZONTAL DO SISTEMA VIÁRIO
03.05.01.00.001 |  | FORNECIMENTO E EXECUÇÃO DE PINTURA DE FAIXAS E LINHAS DE SINALIZAÇÃO NA COR BRANCA, TERMOPLÁSTICA APLICADA POR ASPERSÃO, CONFORME ESPECIFICAÇÃO, INCLUSIVE PREPARO DA SUPERFÍCIE, PRÉ-MARCAÇÃO E ALINHAMENTO DE ACORDO COM O CÓDIGO DE CORES MUNSELL N 9,5 | M2 | 642.74 |  |  |  | 5
03.05.01.00.002 |  | FORNECIMENTO E EXECUÇÃO DE PINTURA DE FAIXAS E LINHAS DE SINALIZAÇÃO NA COR AMARELA, TERMOPLÁSTICA APLICADA POR ASPERSÃO, CONFORME ESPECIFICAÇÃO, INCLUSIVE PREPARO DA SUPERFÍCIE, PRÉ-MARCAÇÃO E ALINHAMENTO DE ACORDO COM O CÓDIGO DE CORES MUNSELL 10 YR 7,5/14 | M2 | 75.88 |  |  |  | 5
03.05.01.00.003 |  | FORNECIMENTO E EXECUÇÃO DE PINTURA DE SETAS, ZEBRADOS E SÍMBOLOS DE SINALIZAÇÃO NA COR BRANCA, TERMOPLÁSTICA APLICADA POR EXTRUSÃO, CONFORME ESPECIFICAÇÃO, INCLUSIVE PREPARO DA SUPERFÍCIE, PRÉ-MARCAÇÃO E ALINHAMENTO DE ACORDO COM O CÓDIGO DE CORES MUNSELL N 9,5 | M2 | 167.27 |  |  |  | 5
03.05.01.00.004 |  | FORNECIMENTO E EXECUÇÃO DE PINTURA SETAS, ZEBRADOS E SÍMBOLOS DE SINALIZAÇÃO NA COR AMARELA, TERMOPLÁSTICA APLICADA POR EXTRUSÃO, CONFORME ESPECIFICAÇÃO, INCLUSIVE PREPARO DA SUPERFÍCIE, PRÉ-MARCAÇÃO E ALINHAMENTO DE ACORDO COM O CÓDIGO DE CORES MUNSELL 10 YR 7,5/14 | M2 | 52.42 |  |  |  | 5
03.05.01.00.005 |  | FORNECIMENTO E EXECUÇÃO DE PINTURA NA COR AZUL, RESINA ACRÍLICA À BASE DE ÁGUA APLICADA POR ASPERSÃO, CONFORME ESPECIFICAÇÃO, INCLUSIVE PREPARO DA SUPERFÍCIE, PRÉ-MARCAÇÃO E ALINHAMENTO DE ACORDO COM O CÓDIGO DE CORES MUNSELL 5 PB 2/8 | M2 | 86.7 |  |  |  | 5
03.05.02 |  | SINALIZAÇÃO VERTICAL
03.05.02.01 |  | PLACAS DE SINALIZAÇÃO
03.05.02.01.001 |  | CONFECÇÃO DE PLACA DE SINALIZAÇÃO TOTALMENTE REFLETIVA EM CHAPA DE AÇO ZINCADO, NA ESPESSURA DE 1,25MM, CONFORME ESPECIFICAÇÃO | M2 | 27.97 |  |  |  | 6
03.05.02.01.002 |  | FORNECIMENTO E IMPLANTAÇÃO DE PLACA DE SINALIZAÇÃO TOTALMENTE REFLETIVA EM CHAPA DE AÇO ZINCADO, NA ESPESSURA DE 1,25MM, CONFORME ESPECIFICAÇÃO. | M2 | 27.97 |  |  |  | 6
03.05.02.02 |  | SUPORTES PARA PLACAS DE SINALIZAÇÃO
03.05.02.02.001 |  | CONFECÇÃO, FORNECIMENTO E IMPLANTAÇÃO DE SUPORTE METÁLICO Ø 2 ½'' E TRAVESSA PARA PLACA DE SINALIZAÇÃO, CONFORME ESPECIFICAÇÃO | UND | 71 |  |  |  | 6
03.05.03 |  | DISPOSITIVOS AUXILIARES
03.05.03.00.001 |  | FORNECIMENTO E IMPLANTAÇÃO, CONFORME ESPECIFICAÇÃO, DE TACHÃO AMARELO COM REFLETIVO BRANCO OU REFLETIVO AMARELO MONODIRECIONAL | UND | 100 |  |  |  | 5
03.06 |  | SINALIZAÇÃO VIÁRIA (ACESSO VIÁRIO RODOVIA)
03.06.01 |  | SINALIZAÇÃO HORIZONTAL
03.06.01.00.001 |  | FORNECIMENTO E EXECUÇÃO DE PINTURA DE FAIXAS E LINHAS DE SINALIZAÇÃO NA COR BRANCA, TERMOPLÁSTICA APLICADA POR ASPERSÃO, CONFORME ESPECIFICAÇÃO, INCLUSIVE PREPARO DA SUPERFÍCIE, PRÉ-MARCAÇÃO E ALINHAMENTO DE ACORDO COM O CÓDIGO DE CORES MUNSELL N 9,5 | M2 | 116.14 |  |  |  | 5
03.06.01.00.002 |  | FORNECIMENTO E EXECUÇÃO DE PINTURA DE FAIXAS E LINHAS DE SINALIZAÇÃO NA COR AMARELA, TERMOPLÁSTICA APLICADA POR ASPERSÃO, CONFORME ESPECIFICAÇÃO, INCLUSIVE PREPARO DA SUPERFÍCIE, PRÉ-MARCAÇÃO E ALINHAMENTO DE ACORDO COM O CÓDIGO DE CORES MUNSELL 10 YR 7,5/14 | M2 | 4 |  |  |  | 5
03.06.01.00.003 |  | FORNECIMENTO E EXECUÇÃO DE PINTURA DE SETAS, ZEBRADOS E SÍMBOLOS DE SINALIZAÇÃO NA COR BRANCA, TERMOPLÁSTICA APLICADA POR EXTRUSÃO, CONFORME ESPECIFICAÇÃO, INCLUSIVE PREPARO DA SUPERFÍCIE, PRÉ-MARCAÇÃO E ALINHAMENTO DE ACORDO COM O CÓDIGO DE CORES MUNSELL N 9,5 | M2 | 18.16 |  |  |  | 5
03.06.02 |  | SINALIZAÇÃO VERTICAL DO SISTEMA VIÁRIO
03.06.02.01 |  | PLACAS DE SINALIZAÇÃO
03.06.02.01.001 |  | CONFECÇÃO DE PLACA DE SINALIZAÇÃO TOTALMENTE REFLETIVA EM CHAPA DE AÇO ZINCADO, NA ESPESSURA DE 1,25MM, CONFORME ESPECIFICAÇÃO | M2 | 7.41 |  |  |  | 6
03.06.02.01.002 |  | FORNECIMENTO E IMPLANTAÇÃO DE PLACA DE SINALIZAÇÃO TOTALMENTE REFLETIVA EM CHAPA DE AÇO ZINCADO, NA ESPESSURA DE 1,25MM, CONFORME ESPECIFICAÇÃO | M2 | 7.41 |  |  |  | 6
03.06.02.02 |  | SUPORTES PARA PLACAS DE SINALIZAÇÃO
03.06.02.02.001 |  | CONFECÇÃO, FORNECIMENTO E IMPLANTAÇÃO DE SUPORTE METÁLICO Ø 2 ½'' E TRAVESSA PARA PLACA DE SINALIZAÇÃO, CONFORME ESPECIFICAÇÃO | UND | 19 |  |  |  | 5
04 |  | DRENAGEM
04.00.00.00.001 |  | ESCAVACAO MEC.VALA N ESCOR ATE 1,5M C/RETRO MAT 1A (C/PEDRAS/INST PREDIAIS/OUTROS REDUT PRODUTIV OU CAVAS FUNDACAO) - EXCL ESGOTAMENTO | M3 | 626.14 |  |  |  | 7
04.00.00.00.002 |  | ESCAVACAO MEC. VALA N ESCOR MAT 1A C/RETRO ENTRE 1,5 E 3MC/ REDUTOR( PEDRAS/INST PREDIAIS/OUTROS REDUTORES PRODUTIV OU CAVAS FUNDACAO) EXCL ESGOTAMENTO. | M3 | 1972.26 |  |  |  | 7
04.00.00.00.003 |  | REATERRO E COMPACTACAO MECANICO DE VALA COM COMPACTADOR MANUAL TIPO SOQUETE VIBRATORIO | M3 | 1657.08 |  |  |  | 7
04.00.00.00.004 |  | CARGA, TRANSPORTE, DESCARGA DE ESPALHAMENTO DE MATERIAL DE 1ª CATEGORIA EM BOTA FORA (DMT=2,8 KM) | M3 | 941.32 |  |  |  | 7
04.00.00.00.005 |  | FORNECIMENTO E ASSENTAMENTO DE TUBOS DE CONCRETO ARMADO, Ø 0,40m (CA-1), ESPESSURA e = 6,0 cm, COM BERÇO DE BRITA DE ESPESSURA e = 15,0 cm, CONFORME PROJETO E ESPECIFICAÇÕES TÉCNICAS | M | 1152 |  |  |  | 7
04.00.00.00.006 |  | FORNECIMENTO E ASSENTAMENTO DE TUBOS DE CONCRETO ARMADO, Ø 0,60m (CA-1), ESPESSURA e = 8,0 cm, COM BERÇO DE BRITA DE ESPESSURA e = 15,0 cm, CONFORME PROJETO E ESPECIFICAÇÕES TÉCNICAS | M | 372 |  |  |  | 7
04.00.00.00.007 |  | FORNECIMENTO E ASSENTAMENTO DE TUBOS DE CONCRETO ARMADO, Ø 1,00m (CA-1), ESPESSURA e = 12,0 cm, COM BERÇO DE BRITA DE ESPESSURA e = 15,0 cm, CONFORME PROJETO E ESPECIFICAÇÕES TÉCNICAS | M | 302 |  |  |  | 7
04.00.00.00.008 |  | EXECUÇÃO DE CAIXAS DE TIPO BOCA DE LOBO SIMPLES (BLS), H = VARIÁVEL (0,50 m a 0,80m), CONFORME PROJETO E ESPECIFICAÇÕES TÉCNICAS | UN | 18 |  |  |  | 7
04.00.00.00.009 |  | EXECUÇÃO DE CAIXAS DE TIPO BOCA DE LOBO SIMPLES (BLS), H = VARIÁVEL (0,80 M A 1,1 M), CONFORME PROJETO E ESPECIFICAÇÕES TÉCNICAS | UND | 8 |  |  |  | 7
04.00.00.00.010 |  | EXECUÇÃO DE CAIXAS DE TIPO BOCA DE LOBO SIMPLES (BLS), H = VARIÁVEL (1,10 m a 1,5 m), CONFORME PROJETO E ESPECIFICAÇÕES TÉCNICAS | UN | 9 |  |  |  | 7
04.00.00.00.011 |  | EXECUÇÃO DE CAIXAS DE TIPO BOCA DE LOBO SIMPLES (BLS), H = VARIÁVEL (1,50 m a 1,80 m), CONFORME PROJETO E ESPECIFICAÇÕES TÉCNICAS | UN | 8 |  |  |  | 7
04.00.00.00.012 |  | EXECUÇÃO DE CAIXAS DE TIPO BOCA DE LOBO SIMPLES (BLS), H = VARIÁVEL (1,80 M A 2,1 M), CONFORME PROJETO E ESPECIFICAÇÕES TÉCNICAS | UND | 1 |  |  |  | 7
04.00.00.00.013 |  | EXECUÇÃO DE CAIXAS DE TIPO BOCA DE LOBO SIMPLES (BLS), H = VARIÁVEL (2,10 m a 2,50 m), CONFORME PROJETO E ESPECIFICAÇÕES TÉCNICAS | UN | 2 |  |  |  | 7
04.00.00.00.014 |  | EXECUÇÃO DE CAIXAS DE TIPO BOCA DE LOBO SIMPLES COM GRELHA (BLSG), H = VARIÁVEL (0,5M A 1,0 M), CONFORME PROJETO E ESPECIFICAÇÕES TÉCNICAS | UN | 5 |  |  |  | 7
04.00.00.00.015 |  | EXECUÇÃO DE POÇOS DE VISITA (PVI), H = VARIÁVEL (1,40m a 1,60m), CONFORME PROJETO E ESPECIFICAÇÕES TÉCNICAS | UN | 1 |  |  |  | 7
04.00.00.00.016 |  | EXECUÇÃO DE POÇOS DE VISITA (PVI), H = VARIÁVEL (1,60m a 1,80m), CONFORME PROJETO E ESPECIFICAÇÕES TÉCNICAS | UN | 1 |  |  |  | 7
04.00.00.00.017 |  | EXECUÇÃO DE POÇOS DE VISITA (PVI), H = VARIÁVEL (1,80m a 2,00m), CONFORME PROJETO E ESPECIFICAÇÕES TÉCNICAS | UN | 3 |  |  |  | 7
04.00.00.00.018 |  | EXECUÇÃO DE POÇOS DE VISITA (PVI), H = VARIÁVEL (2,00 m a 2,30m), CONFORME PROJETO E ESPECIFICAÇÕES TÉCNICAS | UN | 8 |  |  |  | 7
04.00.00.00.019 |  | EXECUÇÃO DE POÇOS DE VISITA (PVI), H = VARIÁVEL (2,30 m a 2,50m), CONFORME PROJETO E ESPECIFICAÇÕES TÉCNICAS | UN | 2 |  |  |  | 7
04.00.00.00.020 |  | EXECUÇÃO DE CAIXAS DE LIGAÇÃO E PASSAGEM (CLP), H = 0,50 M CONFORME PROJETO E ESPECIFICAÇÕES TÉCNICAS | UN | 5 |  |  |  | 7
04.00.00.00.021 |  | FORNECIMENTO E ASSENTAMENTO DE CANALETA DE DRENAGEM (Área útil 10x10 cm², espessura = 5 cm) DE CONCRETO PRÉ MOLDADO COM Fck = 15 Mpa, GRELHA DE FERRO FUNDIDO, CONFORME PROJETO E ESPECIFICAÇÕES TÉCNICAS | M | 55 |  |  |  | 7
04.00.00.00.022 |  | FORNECIMENTO E ASSENTAMENTO DE CANALETA DE DRENAGEM (Área útil 20x20 cm², espessura = 5 cm) DE CONCRETO PRÉ MOLDADO COM Fck = 15 Mpa, GRELHA DE FERRO FUNDIDO, CONFORME PROJETO E ESPECIFICAÇÕES TÉCNICAS | M | 134 |  |  |  | 7
04.00.00.00.023 |  | FORNECIMENTO E ASSENTAMENTO DE CANALETA DE DRENAGEM (Área útil 30x30 cm², espessura = 5 cm) DE CONCRETO PRÉ MOLDADO COM Fck = 20 Mpa, GRELHA DE FERRO FUNDIDO, CONFORME PROJETO E ESPECIFICAÇÕES TÉCNICAS | M | 230 |  |  |  | 7
04.00.00.00.024 |  | EXECUÇÃO DE DESCIDA D'ÁGUA CORTES EM DEGRAUS (h = 0,75 m, a = 1,00 m, L = 1,25 m) , CONFORME PROJETO E ESPECIFICAÇÕES TÉCNICAS | M | 15 |  |  |  | 7
04.00.00.00.025 |  | FORNECIMENTO E EXECUÇÃO DE SARJETA TRIANGULAR DE CONCRETO (STC 05), Fck = 15MPa, ESPESSURA e = 8 cm, COM BERÇO DE SOLO LOCAL, CONFORME PROJETO E ESPECIFICAÇÕES TÉCNICAS | M | 225.2 |  |  |  | 7
04.00.00.00.026 |  | FORNECIMENTO E ASSENTAMENTO DE TRANSPOSIÇÃO DE SEGMENTO DE SARJETA, COM TUBO DE CONCRETO (D = 0,40M) PRÉ MOLDADO FCK = 18MPA, ESPESSURA E = 8 CM, COM BERÇO DE CONCRETO FCK = 18 MPA (ESPESSURA = 10 CM), E ENVELOPAMENTO COM CONCRETO FCK = 18 MPA DE 15 CM, CONFORME PROJETO E ESPECIFICAÇÕES TÉCNICAS | M | 82 |  |  |  | 7
05 |  | FUNDAÇÕES E ESTRUTURAS
05.01 |  | TPS
05.01.01 |  | FUNDAÇÕES E ESTRUTURAS
05.01.01.00.001 |  | ESTACAS ESCAVADAS - DIÂMETRO 40CM - PROFUNDIDADE MÉDIA: 20,45M | M | 4233.15 |  |  |  | 8
05.01.01.00.002 |  | CONCRETO ESTACAS ESCAVADAS, FCK 20 MPA | M3 | 531.95 |  |  |  | 8
05.01.01.00.003 |  | ARMADURA ESTACAS ESCAVADAS | KG | 60332.8 |  |  |  | 8
05.01.01.00.004 |  | ESCAVAÇÃO MANUAL / MECÂNICA DOS BLOCOS DE FUNDAÇÃO | M3 | 465.05 |  |  |  | 8
05.01.01.00.005 |  | TRANSPORTE DE MATERIAL ESCAVADO NÃO REAPROVEITÁVEL - DISTÂNCIA 2,8 KM | M3 | 750.35 |  |  |  | 8
05.01.01.00.006 |  | CONCRETO 25 MPA DOS BLOCOS DE FUNDAÇÃO | M3 | 218.39 |  |  |  | 8
05.01.01.00.007 |  | ARMADURA DOS BLOCOS DE FUNDAÇÃO | KG | 26109.83 |  |  |  | 8
05.01.01.00.008 |  | FORMA DOS BLOCOS DE FUNDAÇÃO (PARA REAPROVEITAMENTO DE 5 VEZES) | M2 | 80.54 |  |  |  | 8
05.01.01.00.009 |  | LASTRO DE BRITA Nº. 01 OU 02 (5CM) | M3 | 12.16 |  |  |  | 8
05.01.01.00.010 |  | LASTRO DE CONCRETO MAGRO / 10 MPA (5CM) | M3 | 12.16 |  |  |  | 8
05.01.01.00.011 |  | APILOAMENTO DE FUNDO DE VALA | M2 | 243.2 |  |  |  | 8
05.01.01.00.012 |  | GRAUTE - 40 MPA - RETRAÇÃO ENTRE 0,3 A 0,45 MM/M | M3 | 2.4 |  |  |  | 8
05.01.01.00.013 |  | REATERRO E COMPACTACAO MECANICO DE VALA COM COMPACTADOR MANUAL TIPO SOQUETE VIBRATORIO | M3 | 246.66 |  |  |  | 8
05.01.02 |  | PISO ESTRUTURAL
05.01.02.00.001 |  | PISO EM CONCRETO ESTRUTURAL, INCLUINDO CONCRETO USINADO BOMBEADO FCK = 25 MPA, TRÁFEGO LEVE, BASE DE BRITA, ÁREA DE LONA, JUNTA DE CONSTRUÇÃO, TELA Q159, BARRA DE TRANSFERÊNCIA, ESPAÇADORES, FÔRMA, COLOCAÇÃO, ESPALHAMENTO E ACABAMENTO | M2 | 10890 |  |  |  | 8
05.01.03 |  | ESTRUTURAS METÁLICAS / COBERTURA
05.01.03.00.001 |  | ESTRUTURAS METALICAS EM AÇO ESTRUTURAL - ASTM A572 | KG | 616614.73 |  |  |  | 8
05.01.03.00.002 |  | ESTRUTURAS METALICAS EM AÇO ESTRUTURAL - ASTM A36 | KG | 19989.73 |  |  |  | 8
05.01.03.00.003 |  | COBERTURA COM TELHA METÁLICA DUPLA, ESPESSURA DA CHAPA 0,50MM, ZIPADA C/ PRÉ-PINTURA E ISOLAMENTO TÉRMICO DE POLIURETANO TIPO SANDUÍCHE, ESPESSURA = 30 MM. | M2 | 15023.06 |  |  |  | 8
05.01.03.00.004 |  | CALHAS DE AÇO GALVANIZADO, EM CHAPA Nº 24, CORTE 110, COM TRATAMENTO INTERMEDIÁRIO COM TINTA DE ADERÊNCIA TIPO GALVIT E PINTURA A BASE DE ESMALTE SINTÉTICO NA COR BRANCA | M | 184 |  |  |  | 8
05.01.03.00.005 |  | CALHAS DE AÇO GALVANIZADO, EM CHAPA Nº 24, CORTE 70, COM TRATAMENTO INTERMEDIÁRIO COM TINTA DE ADERÊNCIA TIPO GALVIT E PINTURA A BASE DE ESMALTE SINTÉTICO NA COR BRANCA | M | 152.7 |  |  |  | 8
05.01.03.00.006 |  | RUFOS DE AÇO GALVANIZADO, EM CHAPA Nº 24, CORTE 60, COM TRATAMENTO INTERMEDIÁRIO COM TINTA DE ADERÊNCIA TIPO GALVIT E PINTURA A BASE DE ESMALTE SINTÉTICO NA COR BRANCA | M | 715.5 |  |  |  | 8
05.01.03.00.007 |  | PLATIBANDA EM PAINÉIS TERMOISOLANTES COM 50MM DE ESPESSURA COMPOSTOS POR DUAS CHAPAS DE AÇO ZINCADO, COM SUPERFÍCIE LISA, PRÉ-PINTADO NA COR BRANCA E NÚCLEO COM DISTRIBUIÇÃO UNIFORME E CONTÍNUA DE PUR (POLIURETANO). REFERÊNCIA: ISOESTE, MODELO ISOJOINT SL PUR | M2 | 751.33 |  |  |  | 8
05.01.04 |  | MEZANINOS - LOJAS DO TPS
05.01.04.01 |  | ESTRUTURAS METÁLICAS / COBERTURA
05.01.04.01.001 |  | ESTRUTURAS METALICAS EM AÇO ESTRUTURAL - ASTM A36 | KG | 13061.74 |  |  |  | 8
05.01.04.02 |  | PISO
05.01.04.02.001 |  | PAINEL WALL, ESPESSURA DE 40MM, DENSIDADE DE 800 KG/M³. | M2 | 420.66 |  |  |  | 8
05.01.05 |  | ENSAIOS E TESTES
05.01.05.00.001 |  | PROVA DE CARGA ESTÁTICA DE ESTACAS | UN | 3 |  |  |  | 1
05.01.05.00.002 |  | TESTE DE INTEGRIDADE DE ESTACAS - PIT | UN | 7 |  |  |  | 1
05.02 |  | RESERVATÓRIOS
05.02.01 |  | RESERVATÓRIO SUPERIOR
05.02.01.01 |  | FUNDAÇÕES E ESTRUTURA
05.02.01.01.001 |  | ESTACAS ESCAVADAS - DIÂMETRO 40CM - PROFUNDIDADE MÉDIA: 20,45M | M | 163.6 |  |  |  | 8
05.02.01.01.002 |  | CONCRETO ESTACAS ESCAVADAS, FCK 20 MPA | M3 | 20.56 |  |  |  | 8
05.02.01.01.003 |  | ARMADURA DAS ESTACAS ESCAVADAS | KG | 162.49 |  |  |  | 8
05.02.01.01.004 |  | ESCAVAÇÃO MANUAL / MECÂNICA DOS BLOCOS DE FUNDAÇÃO | M3 | 18.11 |  |  |  | 8
05.02.01.01.005 |  | TRANSPORTE DE MATERIAL ESCAVADO NÃO REAPROVEITÁVEL - DISTÂNCIA 2,8 KM | M3 | 33.29 |  |  |  | 8
05.02.01.01.006 |  | CONCRETO 25 MPA DOS BLOCOS DE FUNDAÇÃO | M3 | 12.73 |  |  |  | 8
05.02.01.01.007 |  | ARMADURA DO BLOCO DE FUNDAÇÃO | KG | 2322.26 |  |  |  | 8
05.02.01.01.008 |  | FORMA DOS BLOCOS DE FUNDAÇÃO (MEDIDA SEM REAPROVEITAMENTO) | M2 | 9.81 |  |  |  | 8
05.02.01.01.009 |  | LASTRO DE BRITA Nº. 01 OU 02 (5CM) | M3 | 1.06 |  |  |  | 8
05.02.01.01.010 |  | LASTRO DE CONCRETO MAGRO / 10 MPA (5CM) | M3 | 1.06 |  |  |  | 8
05.02.01.01.011 |  | REGULARIZACAO E COMPACTACAO MANUAL DE TERRENO COM SOQUETE | M2 | 21.2 |  |  |  | 8
05.02.01.01.012 |  | REATERRO E COMPACTACAO MECANICO DE VALA COM COMPACTADOR MANUAL TIPO SOQUETE VIBRATORIO | M3 | 5.38 |  |  |  | 8
05.02.02 |  | RESERVATÓRIO INFERIOR
05.02.02.01 |  | FUNDAÇÕES
05.02.02.01.001 |  | ESTACAS ESCAVADAS - DIÂMETRO 40CM - PROFUNDIDADE MÉDIA: 20,45M | M | 1349.7 |  |  |  | 8
05.02.02.01.002 |  | CONCRETO ESTACAS ESCAVADAS, FCK 20 MPA | M3 | 169.61 |  |  |  | 8
05.02.02.01.003 |  | ARMADURA DAS ESTACAS ESCAVADAS | KG | 1150 |  |  |  | 8
05.02.02.01.004 |  | ESCAVAÇÃO MANUAL / MECÂNICA DOS BLOCOS DE FUNDAÇÃO | M3 | 126.72 |  |  |  | 8
05.02.02.01.005 |  | TRANSPORTE DE MATERIAL ESCAVADO NÃO REAPROVEITÁVEL - DISTÂNCIA 2,8 KM | M3 | 212.11 |  |  |  | 8
05.02.02.01.006 |  | CONCRETO 25 MPA DOS BLOCOS DE FUNDAÇÃO | M3 | 42.5 |  |  |  | 8
05.02.02.01.007 |  | ARMADURA DO BLOCO DE FUNDAÇÃO CA-50A | KG | 3626.34 |  |  |  | 8
05.02.02.01.008 |  | FORMA DOS BLOCOS DE FUNDAÇÃO (PARA REAPROVEITAMENTO DE 5 VEZES) | M2 | 26 |  |  |  | 8
05.02.02.01.009 |  | LASTRO DE BRITA Nº. 01 OU 02 (5CM) | M3 | 2.83 |  |  |  | 8
05.02.02.01.010 |  | LASTRO DE CONCRETO MAGRO / 10 MPA (5CM) | M3 | 2.83 |  |  |  | 8
05.02.02.01.011 |  | APILOAMENTO DE FUNDO DE VALA | M2 | 56.6 |  |  |  | 8
05.02.02.01.012 |  | REATERRO E COMPACTACAO MECANICO DE VALA COM COMPACTADOR MANUAL TIPO SOQUETE VIBRATORIO | M3 | 84.22 |  |  |  | 8
05.02.02.02 |  | ESTRUTURA DE CONCRETO
05.02.02.02.001 |  | CONCRETO 25 MPA DAS PAREDES, FUNDO E TAMPA DO RESERVATÓRIO | M3 | 216.6 |  |  |  | 8
05.02.02.02.002 |  | ARMADURA DAS PAREDES, FUNDO E TAMPA DO RESERVATÓRIO | KG | 34664 |  |  |  | 8
05.02.02.02.003 |  | FORMAS DAS PAREDES, FUNDO E TAMPA DO RESERVATÓRIO (SEM REAPROVEITAMENTO) | M2 | 1412 |  |  |  | 8
05.02.02.02.004 |  | IMPERMEABILIZAÇÃO COM IMPERMEABILIZANTE BICOMPONENTE SEMI-FLEXÍVEL- SIKATOP 100 OU EQUIVALENTE TÉCNICO | M2 | 751.38 |  |  |  | 8
05.03 |  | GUARITA
05.03.01 |  | FUNDAÇÕES E INFRAESTRUTURA
05.03.01.00.001 |  | BASE DE BRITA GRADUADA SIMPLES, ESPESSURA 20CM, COMPACTADA MECANICAMENTE | M3 | 1.98 |  |  |  | 8
05.03.01.00.002 |  | CONCRETO DO RADIER DE FUNDAÇÃO, FCK 25 MPA | M3 | 1.2 |  |  |  | 8
05.03.01.00.003 |  | ARMADURA DO RADIER DE FUNDAÇÃO CA-50A | KG | 116.95 |  |  |  | 8
05.03.01.00.004 |  | ESCAVAÇÃO MANUAL / MECÂNICA DOS BLOCOS DE FUNDAÇÃO | M3 | 3.17 |  |  |  | 8
05.03.01.00.005 |  | TRANSPORTE DE MATERIAL ESCAVADO NÃO REAPROVEITÁVEL - DISTÂNCIA 2,8 KM | M3 | 3.17 |  |  |  | 8
05.03.01.00.006 |  | LASTRO DE CONCRETO MAGRO / 10 MPA (5CM) | M3 | 0.5 |  |  |  | 8
05.03.01.00.007 |  | APILOAMENTO DE FUNDO DE VALA | M2 | 10 |  |  |  | 8
05.03.02 |  | ESTRUTURAS DE CONCRETO
05.03.02.00.001 |  | CONCRETO 25 MPA DAS VIGAS, PILARES E LAJES | M3 | 2.83 |  |  |  | 8
05.03.02.00.002 |  | ARMADURA DAS VIGAS, PILARES E LAJES | KG | 205.03 |  |  |  | 8
05.03.02.00.003 |  | FORMAS DAS VIGAS, PILARES E LAJES (SEM REAPROVEITAMENTO) | M2 | 24.82 |  |  |  | 8
05.03.02.00.004 |  | IMPERMEABILIZAÇÃO COM IMPERMEABILIZANTE BICOMPONENTE SEMI-FLEXÍVEL SIKATOP 100 OU EQUIVALENTE TÉCNICO NAS VIGAS BALDRAME E MARQUISE. | M2 | 14.69 |  |  |  | 8
05.04 |  | CABINE TÉCNICA GEST (ESTACIONAMENTOS)
05.04.01 |  | FUNDAÇÕES E INFRAESTRUTURA
05.04.01.00.001 |  | BASE DE BRITA GRADUADA SIMPLES, ESPESSURA 20CM, COMPACTADA MECANICAMENTE | M3 | 1.74 |  |  |  | 8
05.04.01.00.002 |  | CONCRETO DO RADIER DE FUNDAÇÃO, FCK 25 MPA | M3 | 1.04 |  |  |  | 8
05.04.01.00.003 |  | ARMADURA DO RADIER DE FUNDAÇÃO | KG | 104.28 |  |  |  | 8
05.04.01.00.004 |  | ESCAVAÇÃO MANUAL / MECÂNICA DOS BLOCOS DE FUNDAÇÃO | M3 | 2.78 |  |  |  | 8
05.04.01.00.005 |  | TRANSPORTE DE MATERIAL ESCAVADO NÃO REAPROVEITÁVEL - DISTÂNCIA 2,8 KM | M3 | 2.78 |  |  |  | 8
05.04.01.00.006 |  | LASTRO DE CONCRETO MAGRO / 10 MPA (5CM) | M3 | 0.44 |  |  |  | 8
05.04.01.00.007 |  | APILOAMENTO DE FUNDO DE VALA | M2 | 8.8 |  |  |  | 8
05.04.02 |  | ESTRUTURA DE CONCRETO
05.04.02.00.001 |  | CONCRETO 25 MPA DAS VIGAS, PILARES E LAJES | M3 | 1.22 |  |  |  | 8
05.04.02.00.002 |  | ARMADURA DAS VIGAS, PILARES E LAJES | KG | 86.7 |  |  |  | 8
05.04.02.00.003 |  | FORMAS DAS VIGAS, PILARES E LAJES (SEM REAPROVEITAMENTO) | M2 | 19.19 |  |  |  | 8
05.04.02.00.004 |  | IMPERMEABILIZAÇÃO COM IMPERMEABILIZANTE BICOMPONENTE SEMI-FLEXÍVEL SIKATOP 100 OU EQUIVALENTE TÉCNICO NAS VIGAS BALDRAME E MARQUISE. | M2 | 6.47 |  |  |  | 8
05.04.03 |  | ESTRUTURAS METÁLICAS / COBERTURA
05.04.03.00.001 |  | ESTRUTURAS METALICAS EM AÇO ESTRUTURAL EM PERFIS | KG | 188.8 |  |  |  | 8
05.04.03.00.002 |  | CHAPA DE POLICARBONATO COMPACTA (NÃO ALVEOLOAR) - INCOLOR - ESPESSURA 6MM | M2 | 3.15 |  |  |  | 8
05.05 |  | CAG
05.05.01 |  | FUNDAÇÕES E INFRAESTRUTURA
05.05.01.00.001 |  | ESTACAS ESCAVADAS - DIÂMETRO 25CM - PROFUNDIDADE MÉDIA: 10 M | M | 80 |  |  |  | 8
05.05.01.00.002 |  | CONCRETO ESTACAS ESCAVADAS, FCK 20 MPA | M3 | 3.93 |  |  |  | 8
05.05.01.00.003 |  | ARMADURA DAS ESTACAS ESCAVADAS | KG | 86.15 |  |  |  | 8
05.05.01.00.004 |  | ESCAVAÇÃO MANUAL / MECÂNICA DOS BLOCOS DE FUNDAÇÃO | M3 | 4.8 |  |  |  | 8
05.05.01.00.005 |  | TRANSPORTE DE MATERIAL ESCAVADO NÃO REAPROVEITÁVEL - DISTÂNCIA 2,8 KM | M3 | 6.18 |  |  |  | 8
05.05.01.00.006 |  | CONCRETO 25 MPA DOS BLOCOS DE FUNDAÇÃO | M3 | 2.25 |  |  |  | 8
05.05.01.00.007 |  | ARMADURA DO BLOCO DE FUNDAÇÃO | KG | 112.45 |  |  |  | 8
05.05.01.00.008 |  | FORMA DOS BLOCOS DE FUNDAÇÃO (MEDIDA SEM REAPROVEITAMENTO) | M2 | 12 |  |  |  | 8
05.05.01.00.009 |  | LASTRO DE BRITA Nº. 01 OU 02 (5CM) | M3 | 0.23 |  |  |  | 8
05.05.01.00.010 |  | LASTRO DE CONCRETO MAGRO / 10 MPA (5CM) | M3 | 0.23 |  |  |  | 8
05.05.01.00.011 |  | APILOAMENTO DE FUNDO DE VALAS | M2 | 4.6 |  |  |  | 8
05.05.01.00.012 |  | REATERRO E COMPACTACAO MECANICO DE VALA COM COMPACTADOR MANUAL TIPO SOQUETE VIBRATORIO | M3 | 2.55 |  |  |  | 8
05.05.02 |  | ESTRUTURA DE CONCRETO
05.05.02.00.001 |  | CONCRETO 25 MPA DAS VIGAS E PILARES | M3 | 2.5 |  |  |  | 8
05.05.02.00.002 |  | ARMADURA DAS VIGAS E PILARES | KG | 232.02 |  |  |  | 8
05.05.02.00.003 |  | FORMAS DAS VIGAS E PILARES (SEM REAPROVEITAMENTO) | M2 | 29.8 |  |  |  | 8
05.05.02.00.004 |  | IMPERMEABILIZAÇÃO COM IMPERMEABILIZANTE BICOMPONENTE SEMI-FLEXÍVEL SIKATOP 100 OU EQUIVALENTE TÉCNICO NAS VIGAS BALDRAME. | M2 | 14.28 |  |  |  | 8
05.05.03 |  | ESTRUTURAS METÁLICAS / COBERTURA
05.05.03.00.001 |  | ESTRUTURA METALICA EM AÇO ESTRUTURAL EM PERFIS DOBRADOS A FRIO - AÇO ASTM A36 | KG | 912.38 |  |  |  | 8
05.05.03.00.002 |  | COBERTURA COM TELHA METÁLICA DUPLA, ESPESSURA DA CHAPA 0,50MM, ZIPADA C/ PRÉ-PINTURA E ISOLAMENTO TÉRMICO DE POLIURETANO TIPO SANDUÍCHE, ESPESSURA = 30 MM. | M2 | 41.8 |  |  |  | 8
05.05.04 |  | DUTOVIA
05.05.04.00.001 |  | ESCAVAÇÃO MANUAL / MECÂNICA DE VALAS | M3 | 85.06 |  |  |  | 8
05.05.04.00.002 |  | TRANSPORTE DE MATERIAL ESCAVADO NÃO REAPROVEITÁVEL - DISTÂNCIA 2,8 KM | M3 | 58.68 |  |  |  | 8
05.05.04.00.003 |  | CONCRETO 25 MPA PARA ESTRUTURA DO DUTO | M3 | 29.53 |  |  |  | 8
05.05.04.00.004 |  | ARMADURA PARA ESTRUTURA DO DUTO - CA 50A | KG | 1905.33 |  |  |  | 8
05.05.04.00.005 |  | FORMA (MEDIDA SEM REAPROVEITAMENTO) | M2 | 237.03 |  |  |  | 8
05.05.04.00.006 |  | LASTRO DE BRITA Nº. 01 OU 02 (5CM) | M3 | 3.45 |  |  |  | 8
05.05.04.00.007 |  | LASTRO DE CONCRETO MAGRO / 10 MPA (5CM) | M3 | 3.45 |  |  |  | 8
05.05.04.00.008 |  | APILOAMENTO DE FUNDO DE VALA | M2 | 69 |  |  |  | 8
05.05.04.00.009 |  | REATERRO E COMPACTACAO MECANICO DE VALA COM COMPACTADOR MANUAL TIPO SOQUETE VIBRATORIO | M3 | 26.68 |  |  |  | 8
05.06 |  | CENTRAL DE RESÍDUOS
05.06.01 |  | FUNDAÇÕES E INFRAESTRUTURA
05.06.01.00.001 |  | ESTACAS ESCAVADAS - DIÂMETRO 25CM - PROFUNDIDADE MÉDIA: 10 M | M | 60 |  |  |  | 8
05.06.01.00.002 |  | CONCRETO ESTACAS ESCAVADAS, FCK 20 MPA | M3 | 2.95 |  |  |  | 8
05.06.01.00.003 |  | ARMADURA DAS ESTACAS ESCAVADAS | KG | 64.61 |  |  |  | 8
05.06.01.00.004 |  | ESCAVAÇÃO MANUAL / MECÂNICA DOS BLOCOS DE FUNDAÇÃO | M3 | 3.6 |  |  |  | 8
05.06.01.00.005 |  | TRANSPORTE DE MATERIAL ESCAVADO NÃO REAPROVEITÁVEL - DISTÂNCIA 2,8 KM | M3 | 4.64 |  |  |  | 8
05.06.01.00.006 |  | CONCRETO 25 MPA DOS BLOCOS DE FUNDAÇÃO | M3 | 1.08 |  |  |  | 8
05.06.01.00.007 |  | ARMADURA DO BLOCO DE FUNDAÇÃO | KG | 84.34 |  |  |  | 8
05.06.01.00.008 |  | FORMA DOS BLOCOS DE FUNDAÇÃO (MEDIDA SEM REAPROVEITAMENTO) | M2 | 9 |  |  |  | 8
05.06.01.00.009 |  | LASTRO DE BRITA Nº. 01 OU 02 (5CM) | M3 | 0.18 |  |  |  | 8
05.06.01.00.010 |  | LASTRO DE CONCRETO MAGRO / 10 MPA (5CM) | M3 | 0.17 |  |  |  | 8
05.06.01.00.011 |  | REATERRO COMPACTADO | M3 | 1.91 |  |  |  | 8
05.06.01.00.012 |  | APILOAMENTO DE FUNDO DE VALA | M2 | 3.45 |  |  |  | 8
05.06.02 |  | ESTRUTURA DE CONCRETO
05.06.02.00.001 |  | CONCRETO 25 MPA DAS VIGAS, PILARES E LAJES. | M3 | 14.77 |  |  |  | 8
05.06.02.00.002 |  | ARMADURA DAS VIGAS E PILARES | KG | 956 |  |  |  | 8
05.06.02.00.003 |  | FORMAS DAS VIGAS E PILARES (SEM REAPROVEITAMENTO) | M2 | 173.51 |  |  |  | 8
05.06.02.00.004 |  | IMPERMEABILIZAÇÃO COM IMPERMEABILIZANTE BICOMPONENTE SEMI-FLEXÍVEL SIKATOP 100 OU EQUIVALENTE TÉCNICO NAS VIGAS BALDRAME | M2 | 89 |  |  |  | 8
06 |  | ARQUITETURA E URBANISMO
06.01 |  | TPS
06.01.01 |  | PAREDES E PAINÉIS
06.01.01.00.001 |  | PAINÉIS TERMOISOLANTES COM 200MM DE ESPESSURA, COMPOSTOS POR DUAS CHAPAS DE AÇO ZINCADO, PRÉ-PINTADO NA COR BRANCA E NÚCLEO COM DISTRIBUIÇÃO UNIFORME E CONTÍNUA DE PUR (POLIURETANO) COM RETARDANTE A CHAMA, CLASSE R1, COM ENCAIXE DO TIPO "CLICK" QUE POSSIBILITAM A REMOÇÃO, DOS PAINÉIS INDEPENDENTEMENTE. REFERÊNCIA: ISOJOINT FRIGO PUR, ISOESTE OU EQUIVALENTE TÉCNICO. FORNECIMENTO E INSTALAÇÃO. | M2 | 1874.07 |  |  |  | 8
06.01.01.00.002 |  | PAINÉIS TERMOISOLANTES COM 50MM DE ESPESSURA COMPOSTOS POR DUAS CHAPAS DE AÇO ZINCADO, PRÉ-PINTADO NA COR BRANCA E NÚCLEO COM DISTRIBUIÇÃO UNIFORME E CONTÍNUA DE PUR (POLIURETANO) REFERÊNCIA: ISOJOINT SL PUR, ISOESTE OU EQUIVALENTE TÉCNICO. FORNECIMENTO E INSTALAÇÃO. | M2 | 68.94 |  |  |  | 8
06.01.01.00.003 |  | DIVISÓRIAS EM CHAPA DE GESSO ACARTONADO GYPSUM RF (RESISTENTE AO FOGO) 12,5MM, COM PREENCHIMENTO EM LÃ MINERAL, LAFARGE GYPSUM OU EQUIVALENTE TÉCNICO. FORNECIMENTO E INSTALAÇÃO. | M2 | 2603.39 |  |  |  | 8
06.01.01.00.004 |  | DIVISÓRIAS EM CHAPA DE GESSO ACARTONADO GYPSUM RU (RESISTENTE À UMIDADE) 12,5MM, COM PREENCHIMENTO EM LÃ MINERAL, LAFARGE GYPSUM OU EQUIVALENTE TÉCNICO. FORNECIMENTO E INSTALAÇÃO. | M2 | 1734.58 |  |  |  | 8
06.01.01.00.005 |  | TAPUME EM DIVISÓRIA SEMI-OCA, BP PLUS OU DIVILUX MSO OU SIMILAR, PAINEL 1,20 X 2,10, COR CINZA OU GELO, INCLUINDO ACESSÓRIOS E FERRAGENS. ESTRUTURA EM PERFIS DE ALUMÍNIO EXTRUDADO, COR CINZA OU GELO, POLIDO E ANODIZADO. | M2 | 260.54 |  |  |  | 8
06.01.02 |  | ESQUADRIAS
06.01.02.01 |  | PORTAS DE MADEIRA, COM FOLHA DE COMPENSADO NAVAL REVESTIDA COM LAMINADO MELAMÍNICO, ESP=3,5CM, INCLUSIVE BATENTES, GUARNIÇÕES E FERRAGENS. FORNECIMENTO E INSTALAÇÃO.
06.01.02.01.001 |  | PM-01 - PORTA DE ABRIR, 1 FOLHA, 0,80 X 2,10M | M2 | 70.56 |  |  |  | 8
06.01.02.01.002 |  | PM-02 - PORTA DE ABRIR, 2 FOLHAS, 1,10 X 2,10M | M2 | 6.93 |  |  |  | 8
06.01.02.01.003 |  | PM-03 - PORTA DE ABRIR, 2 FOLHAS, 1,60 X 2,10M | M2 | 30.24 |  |  |  | 8
06.01.02.01.004 |  | PM-05 - PORTA DE ABRIR, 1 FOLHA, 0,90 X 2,10M, COM CHAPA DE PROTEÇÃO EM AÇO INOXIDÁVEL E MOLA AÉREA | M2 | 17.01 |  |  |  | 8
06.01.02.02 |  | ESQUADRIAS COM MOLDURA EM PVC, MARCA CLARIS, LINHA EUROPA OU EQUIVALENTE TÉCNICO NORMATIZADO, COM VIDRO TEMPERADO E LAMINADO COMPOSTO DE UM VIDRO DE 6 MM REFLETIVO, UMA PELICULA INCOLOR DE 0,38 MM E UM VIDRO INCOLOR DE 6 MM, COM REFLEXÃO EXTERNA DE 16% E INTERNA DE 55% E COEFICIENTE DE SOMBREAMENTO DE 0,50, MARCA BRASILGLASS, CÓDIGO SUNGUARD SOLAR SILVER 32, COR SILVER BLUE GRAY, OU EQUIVALENTE TÉCNICO NORMATIZADO. FORNECIMENTO E INSTALAÇÃO.
06.01.02.02.001 |  | PC-01 - CONJUNTO COMPOSTO POR DUAS FOLHAS, SENDO UMA AUTOMÁTICA DESLIZANTE, REFERÊNCIA DORMA OU EQUIVALENTE TÉCNICO E COMPLEMENTO EM CAIXILHOS FIXOS DE FECHAMENTO, CONFORME PROJETO. | M2 | 6.72 |  |  |  | 8
06.01.02.02.002 |  | PC-02 - CONJUNTO COMPOSTO POR QUATRO FOLHAS FIXAS E DUAS AUTOMÁTICAS DESLIZANTES, REFERÊNCIA DORMA OU EQUIVALENTE TÉCNICO E COMPLEMENTO EM CAIXILHOS FIXOS DE FECHAMENTO CONFORME PROJETO. | M2 | 28.8 |  |  |  | 8
06.01.02.02.003 |  | PC-03 - CONJUNTO COMPOSTO POR OITO FOLHAS, SENDO QUATRO FOLHAS AUTOMÁTICAS DESLIZANTES REFERÊNCIA DORMA OU EQUIVALENTE TÉCNICO E QUATRO FIXAS, E COMPLEMENTO EM CAIXILHOS FIXOS DE FECHAMENTO CONFORME PROJETO. | M2 | 198 |  |  |  | 8
06.01.02.02.004 |  | PC-04 - CONJUNTO COMPOSTO POR SETE FOLHAS, SENDO DUAS FOLHAS AUTOMÁTICAS DESLIZANTES, REFERÊNCIA DORMA OU EQUIVALENTE TÉCNICO E CINCO FOLHAS FIXAS, E COMPLEMENTO EM CAIXILHOS FIXOS DE FECHAMENTO CONFORME PROJETO. | M2 | 72 |  |  |  | 8
06.01.02.02.005 |  | PC-05 - CONJUNTO COMPOSTO POR MÓDULOS FIXOS DE FECHAMENTO E TRÊS FOLHAS AUTOMÁTICAS DESLIZANTES, REFERÊNCIA DORMA OU EQUIVALENTE TÉCNICO CONFORME PROJETO. | M2 | 100.6 |  |  |  | 8
06.01.02.02.006 |  | PC-06 - CONJUNTO COMPOSTO POR TRÊS FOLHAS, SENDO UMA AUTOMÁTICA DESLIZANTE, REFERÊNCIA DORMA OU EQUIVALENTE TÉCNICO E COMPLEMENTO EM CAIXILHOS FIXOS DE FECHAMENTO CONFORME PROJETO. | M2 | 20.68 |  |  |  | 8
06.01.02.02.007 |  | PC-07 - PORTA DE DUAS FOLHAS, SENDO UMA FOLHA AUTOMÁTICA DESLIZANTE, REFERÊNCIA DORMA OU EQUIVALENTE TÉCNICO E UMA FOLHA FIXA. | M2 | 49.68 |  |  |  | 8
06.01.02.02.008 |  | PF-01 - CONJUNTO COMPOSTO POR MÓDULOS FIXOS DE FECHAMENTO, CONFORME PROJETO. | M2 | 5.34 |  |  |  | 8
06.01.02.02.009 |  | PF-02 - CONJUNTO COMPOSTO POR MÓDULOS FIXOS DE FECHAMENTO, CONFORME PROJETO. | M2 | 122.1 |  |  |  | 8
06.01.02.02.010 |  | PF-03 - CONJUNTO COMPOSTO POR MÓDULOS FIXOS DE FECHAMENTO, CONFORME PROJETO. | M2 | 63.03 |  |  |  | 8
06.01.02.02.011 |  | PF-04 - ESQUADRIA COM MÓDULOS FIXOS, CONFORME PROJETO. | M2 | 44 |  |  |  | 8
06.01.02.02.012 |  | PF-05 - ESQUADRIA COM MÓDULOS FIXOS, CONFORME PROJETO. | M2 | 48.1 |  |  |  | 8
06.01.02.02.013 |  | PF-06 - ESQUADRIA COM MÓDULOS FIXOS, CONFORME PROJETO. | M2 | 74.5 |  |  |  | 8
06.01.02.02.014 |  | PF-07 - ESQUADRIA COM MÓDULOS FIXOS, CONFORME PROJETO. | M2 | 63.18 |  |  |  | 8
06.01.02.02.015 |  | JM-01 - JANELA MAXIM-AR COM 3 FOLHAS, CONFORME PROJETO. | M2 | 3 |  |  |  | 8
06.01.02.02.016 |  | PV-02 - PORTA COM 02 FOLHAS DE ABRIR, CONFORME PROJETO. | M2 | 4.2 |  |  |  | 8
06.01.02.02.017 |  | PZ-01 - FORNECIMENTO E INSTALAÇÃO DE PORTA DE ABRIR, 1 FOLHA, EM PVC TIPO VENEZIANA, DIMENSÕES 0,80 X 2,10 M, INCLUSIVE BATENTES, GUARNIÇÕES E FERRAGENS | M2 | 13.44 |  |  |  | 8
06.01.02.03 |  | ESQUADRIA EM VIDRO TEMPERADO LAMINADO. FORNECIMENTO E INSTALAÇÃO.
06.01.02.03.001 |  | EV-01 - FORNECIMENTO E INSTALAÇÃO DE ESQUADRIA EM VIDRO TEMPERADO LAMINADO COMPOSTO DE UM VIDRO INCOLOR DE 6 MM, UMA PELICULA INCOLOR DE 0,38 MM E UM VIDRO INCOLOR DE 6 MM, DE CANTO, EM "L", SENDO UMA PARTE FIXA E UMA PARTE DE CORRER, DE ACORDO COM PROJETO. DIMENSÕES: 2,25M X 2,30M + 2,45 X 2,30M. A ESQUADRIA DEVE INCLUIR BATENTES, FECHADURA E TRILHOS. | M2 | 10.81 |  |  |  | 8
06.01.02.03.002 |  | EV-02 - FORNECIMENTO E INSTALAÇÃO DE VIDRO TEMPERADO E LAMINADO COMPOSTO DE UM VIDRO DE 6 MM REFLETIVO, UMA PELICULA INCOLOR DE 0,38 MM E UM VIDRO INCOLOR DE 6 MM, COM REFLEXÃO EXTERNA DE 16% E INTERNA DE 55% E COEFICIENTE DE SOMBREAMENTO DE 0,50, MARCA BRASILGLASS, CÓDIGO SUNGUARD SOLAR SILVER 32, COR SILVER BLUE GRAY, OU EQUIVALENTE TÉCNICO NORMATIZADO. COM DIMENSÕES DE 2,85M X 2,05M. O VIDRO DEVE SER TER ABERTURAS CIRCULARES DE DIÂMETRO DE 7CM PARA COMUNICAÇÃO CONFORME PROJETO. | M2 | 5.84 |  |  |  | 8
06.01.02.03.003 |  | PV-01 - FORNECIMENTO E INSTALAÇÃO DE PORTA PIVOTANTE EM VIDRO TEMPERADO LAMINADO COMPOSTO DE UM VIDRO INCOLOR DE 6 MM, UMA PELÍCULA INCOLOR DE 0,38 MM E UM VIDRO INCOLOR DE 6 MM. DIMENSÕES: 0,90M X 2,10M. A PORTA DEVE INCLUIR BATENTES, FECHADURA E MOLA DE FECHAMENTO. | M2 | 1.89 |  |  |  | 8
06.01.02.04 |  | GRADE EM CHAPA DE AÇO GALVANIZADO
06.01.02.04.001 |  | GR-01 - GRADE EM CHAPA DE AÇO GALVANIZADO E FECHAMENTO EM TELA ONDULADA DE ABERTURA 2" E FIO 10, PINTURA EM ESMALTE SINTÉTICO NA COR BRANCO, CONFORME PROJETO. REFERÊNCIA DA TELA: TECIAM OU EQUIVALENTE TÉCNICO. FORNECIMENTO E INSTALAÇÃO. | M2 | 9.23 |  |  |  | 8
06.01.03 |  | ESPELHOS
06.01.03.00.001 |  | 12 ESPELHOS DE CRISTAL INCOLOR COM DIMENSÕES DE 1,50 M X 0,90M, ESPESSURA DE 4MM. FORNECIMENTO E INSTALAÇÃO. | M2 | 16.2 |  |  |  | 8
06.01.03.00.002 |  | 8 ESPELHOS DE CRISTAL INCOLOR COM DIMENSÕES DE 1,46 M X 0,90M, ESPESSURA DE 4MM. FORNECIMENTO E INSTALAÇÃO. | M2 | 10.51 |  |  |  | 8
06.01.03.00.003 |  | 4 ESPELHOS DE CRISTAL INCOLOR COM DIMENSÕES DE 1,60 M X 0,90M, ESPESSURA DE 4MM. FORNECIMENTO E INSTALAÇÃO. | M2 | 5.76 |  |  |  | 8
06.01.03.00.004 |  | 3 ESPELHOS DE CRISTAL INCOLOR COM DIMENSÕES DE 1,41 M X 0,90M, ESPESSURA DE 4MM. FORNECIMENTO E INSTALAÇÃO. | M2 | 3.81 |  |  |  | 8
06.01.03.00.005 |  | 8 ESPELHOS DE CRISTAL INCOLOR COM DIMENSÕES DE 0,80 M X 0,90M, ESPESSURA DE 4MM. FORNECIMENTO E INSTALAÇÃO. | M2 | 5.76 |  |  |  | 8
06.01.03.00.006 |  | 8 ESPELHOS DE CRISTAL INCOLOR NAS DIMENSÕES 1,00 X 1,05M, COLOCADO A 1,05M DE ALTURA EM RELAÇÃO AO PISO, COLADO SOBRE CAIXA EM MDF, E COM 10º DE INCLINAÇÃO EM RELAÇÃO À PAREDE. FORNECIMENTO E INSTALAÇÃO. | M2 | 8.4 |  |  |  | 8
06.01.04 |  | IMPERMEABILIZAÇÃO
06.01.04.00.001 |  | ARGAMASSA POLIMÉRICA À BASE DE CIMENTOS ESPECIAIS, ADITIVOS MINERAIS E RESINA ACRÍLICA VIAPLUS 1000 DA "VIAPOL" OU EQUIVALENTE, INCLUINDO REGULARIZAÇÃO. FORNECIMENTO E APLICAÇÃO. | M2 | 1317.95 |  |  |  | 8
06.01.05 |  | FORRO
06.01.05.00.001 |  | FORRO MINERAL SUSPENSO E REMOVÍVEL COM ACABAMENTO DE SUPERFICIE HOMOGÊNEO BRANCO E LISO EM PLACAS COM DIMENSÕES DE 1,25M X 0,625M COM PERFIS METÁLICOS COM PINTURA ELETROSTÁTICA NA COR BRANCA COM ABSORÇÃO SONORA = NRC 0,85. FORNECIMENTO E INSTALAÇÃO | M2 | 9799.59 |  |  |  | 8
06.01.05.00.002 |  | FORRO EM RÉGUAS DE PVC DE 20CM DE LARGURA. FORNECIMENTO E INSTALAÇÃO. | M2 | 4248.86 |  |  |  | 8
06.01.05.00.003 |  | FORRO METÁLICO TIPO COLMÉIA, EM PLACAS DE 625X625X38MM, COM CÉLULAS DE 62X62MM, REBAIXADO, ATIRANTADO, NA COR BRANCA. REFERÊNCIA HUNTER DOUGLAS CELL T15, COR NIEVE OPACO CÓD 7253 OU ARMSTRONG OPEN CELL, COR BRANCO REF. WH EQUIVALENTE TÉCNICO. FORNECIMENTO E INSTALAÇÃO. | M2 | 21.62 |  |  |  | 8
06.01.05.00.004 |  | GESSO ACARTONADO ESTRUTURADO COM AÇO GALVANIZADO DE 48MM. FORNECIMENTO E INSTALAÇÃO. | M2 | 232.45 |  |  |  | 8
06.01.06 |  | REVESTIMENTO DE PAREDE
06.01.06.00.001 |  | REVESTIMENTO EM PAINÉIS ACM - ALUMINIUM COMPOSITE MATERIAL - PAINEL COMPOSTO POR DUAS CHAPAS DE ALUMÍNIO NA COR CINZA METÁLICO, UNIDAS POR NÚCLEO DE POLIETILENO. REFERÊNCIA: ALUCOBOND, COR SMOKE SILVER METALLIC - CÓD. 501 OU SIMILAR TÉCNICO | M2 | 486.18 |  |  |  | 8
06.01.06.00.002 |  | REVESTIMENTO DE PILARES DO TIPO CARENAGEM EM PAINÉIS ACM - "ALUMINIUM COMPOSITE MATERIAL" - PAINEL COMPOSTO POR DUAS CHAPAS DE ALUMÍNIO NA COR BRANCA, UNIDAS POR NÚCLEO DE POLIETILENO. REFERÊNCIA: ALUCOBOND OU SIMILAR TÉCNICO. INCLUSIVE ESTRUTURA EM PERFIS DE ALUMÍNIO ANODIZADO PARA SUSTENTAÇÃO. FORNECIMENTO E INSTALAÇÃO. | M2 | 234.9 |  |  |  | 8
06.01.06.00.003 |  | FORNECIMENTO E ASSENTAMENTO DE PASTILHA CERÂMICA 9,5X9,5CM ACETINADA COR BRANCO, REF. LINHA ARQUITETO DESIGN ARQ NEVE, PORTOBELLO OU EQUIVALENTE TÉCNICO | M2 | 623.07 |  |  |  | 8
06.01.06.00.004 |  | CERÂMICA 20X20CM BRILHANTE COR BRANCA. REF. LINHA FORMA SLIM BRANCO BR MQ ELIANE OU EQUIVALENTE TÉCNICO | M2 | 441.8 |  |  |  | 8
06.01.07 |  | PINTURA
06.01.07.00.001 |  | FORNECIMENTO E APLICAÇÃO DE MASSA CORRIDA PVA, FABRICAÇÃO SUVINIL OU EQUIVALENTE TÉCNICO. | M2 | 5641.4 |  |  |  | 8
06.01.07.00.002 |  | FORNECIMENTO E APLICAÇÃO DE TINTA ACRÍLICA ACETINADA LAVÁVEL, FABRICAÇÃO SUVINIL LINHA LIMPA FÁCIL OU EQUIVALENTE TÉCNICO, EM NO MÍNIMO DUAS DEMÃOS, SOBRE SUPERFÍCIE PREVIAMENTE PREPARADA E REGULARIZADA, NA COR BRANCO GELO. | M2 | 5641.4 |  |  |  | 8
06.01.08 |  | PISOS E RODAPÉS
06.01.08.00.001 |  | FORNECIMENTO E APLICAÇÃO DE ARGAMASSA DE REGULARIZAÇÃO COM TRAÇO 1:3 E ESPESSURA DE 3CM | M2 | 326 |  |  |  | 8
06.01.08.00.002 |  | FORNECIMENTO E ASSENTAMENTO DE PISO EM GRANITO BRANCO MARFIM POLIDO 50X50CM, ESPESSURA 20MM | M2 | 5954.94 |  |  |  | 8
06.01.08.00.003 |  | RODAPÉS EM GRANITO BRANCO MARFIM POLIDO, COM 2CM DE ESPESSURA E 10CM DE ALTURA | M | 1587.54 |  |  |  | 8
06.01.08.00.004 |  | FORNECIMENTO E ASSENTAMENTO DE PISO EM GRANITO BRANCO MARFIM LEVIGADO 50X50CM, ESPESSURA 20MM | M2 | 1562.94 |  |  |  | 8
06.01.08.00.005 |  | FORNECIMENTO E INSTALAÇÃO DE PISO ELEVADO EM PLACA METÁLICA, COM ESTRUTURA AJUSTÁVEL, ACABAMENTO EM BORRACHA COM ACABAMENTO FRISADO, EM PLACAS DE 60 X 60CM E ESPESSURA DE 7MM | M2 | 119.01 |  |  |  | 8
06.01.08.00.006 |  | RODAPÉS EM BORRACHA COM 10CM DE ALTURA, ESPESSURA 3MM, REFERÊNCIA DAUD, CÓD. DR OU SIMILAR TÉCNICO, COLADO NA COR PRETA. | M | 122.29 |  |  |  | 8
06.01.08.00.007 |  | FORNECIMENTO E INSTALAÇÃO DE PISO VINÍLICO MANTAS 2 X 20M, ESPESSURA 3MM, INCLUSIVE RODAPÉ. REFERÊNCIA: FADEMAC, LINHA ABSOLUTE ACOUSTIC, COR CRYSTAL, CÓD. 9240910 OU EQUIVALENTE TÉCNICO | M2 | 3205.79 |  |  |  | 8
06.01.08.00.008 |  | PISO TÁTIL DE ALERTA EM BORRACHA DE ALTO TRÁFEGO, ACABAMENTO TEXTURIZADO EM PASTILHAS COM BORDAS CHANFRADAS, COR AMARELA, EM PLACAS DE 250X250X2MM | M | 4.25 |  |  |  | 8
06.01.08.00.009 |  | PISO TÁTIL DIRECIONAL EM BORRACHA DE ALTO TRÁFEGO, ACABAMENTO TEXTURIZADO EM PASTILHAS COM BORDAS CHANFRADAS, COR AMARELA, EM PLACAS DE 250X250X2MM | M | 26.25 |  |  |  | 8
06.01.08.00.010 |  | PISO TÁTIL DE ALERTA EM BORRACHA ALTO TRÁFEGO, ACABAMENTO TEXTURIZADO EM PASTILHAS COM BORDAS CHANFRADAS, COR AMARELA, EM PLACAS DE 250 X 250 X 7 MM, REFERÊNCIA DAUD OU EQUIVALENTE TÉCNICO, ASSENTADO COM ARGAMASSA. | M | 57.65 |  |  |  | 8
06.01.08.00.011 |  | PISO TÁTIL DIRECIONAL EM BORRACHA ALTO TRÁFEGO, ACABAMENTO TEXTURIZADO EM PASTILHAS COM BORDAS CHANFRADAS, NA COR AMARELA EM PLACAS DE 250 X 250 X 7 MM, REFERÊNCIA DAUD OU EQUIVALENTE TÉCNICO, ASSENTADO COM ARGAMASSA | M | 52.84 |  |  |  | 8
06.01.09 |  | LOUÇAS, METAIS E ACESSÓRIOS
06.01.09.01 |  | LOUÇAS
06.01.09.01.001 |  | FORNECIMENTO E INSTALAÇÃO DE LAVATÓRIO DE EMBUTIR EM LOUÇA, OVAL, COR BRANCO GELO, DA MARCA CELITE REFERÊNCIA: 10129, OU EQUIVALENTE TÉCNICO | UN | 79 |  |  |  | 8
06.01.09.01.002 |  | FORNECIMENTO E INSTALAÇÃO DE LAVATÓRIO COM MEIA COLUNA REFERÊNCIA LINHA VOGUE PLUS L51+CS1V DA DECA OU EQUIVALENTE TÉCNICO, COR BRANCO GELO, CÓDIGO GE17. | UN | 8 |  |  |  | 8
06.01.09.01.003 |  | FORNECIMENTO E INSTALAÇÃO DE BACIA SANITÁRIA CONVENCIONAL COM SAÍDA HORIZONTAL EM LOUÇA, COR BRANCO GELO, FLUXO DE 6 LITROS, COMPLETA. ANEL DE VEDAÇÃO, ACESSÓRIOS DE FIXAÇÃO, TUBO DE LIGAÇÃO, PARAFUSOS E DEMAIS METAIS COMPLEMENTARES CROMADOS E ASSENTO SANITÁRIO DA MESMA LINHA. REFERÊNCIA: CELITE  CÓD.: 91303 OU EQUIVALENTE TÉCNICO | UN | 62 |  |  |  | 8
06.01.09.01.004 |  | FORNECIMENTO E INSTALAÇÃO DE BACIA SANITÁRIA PARA PORTADORES DE DEFICIENCIA REFERENCIA LINHA CONFORTO DA DECA, CÓD P51, COR BRANCO GELO OU EQUIVALENTE TÉCNICO. | UN | 8 |  |  |  | 8
06.01.09.01.005 |  | FORNECIMENTO E INSTALAÇÃO DE ASSENTO PLÁSTICO PARA BACIA SANITÁRIA PARA PORTADORES DE DEFICIÊNCIA REF.: LINHA CONFORTO DA DECA CÓD. AP52 OU EQUIVALENTE TÉCNICO | UN | 8 |  |  |  | 8
06.01.09.01.006 |  | FORNECIMENTO E INSTALAÇÃO DE MICTÓRIO CONVENCIONAL AUTOSIFONADO EM LOUÇA, COM SIFÃO INTEGRADO, COMPLETO, COR BRANCO GELO, INCLUSO ENGATE METÁLICO, VÁLVULA DE ESCOAMENTO, ADAPTADORES, ACESSÓRIOS PARA FIXAÇÃO E DEMAIS ACESSÓRIOS CROMADOS. REFERÊNCIA CELITE - CÓD.: 08280 OU EQUIVALENTE TÉCNICO | UN | 18 |  |  |  | 8
06.01.09.01.007 |  | FORNECIMENTO E INSTALAÇÃO DE TANQUES DE LAVAGEM. REFERÊNCIA: CELITE CÓD.: 51262 OU EQUIVALENTE TÉCNICO. | UN | 5 |  |  |  | 8
06.01.09.01.008 |  | CUBA EM AÇO INOX, DIMENSÕES 40 X 34 X 17CM. REFERÊNCIA: TRAMONTINA, LINHA PRIME, CÓDIGO 94020106, OU EQUIVALENTE TÉCNICO. FORNECIMENTO E INSTALAÇÃO. | UN | 4 |  |  |  | 8
06.01.09.02 |  | METAIS
06.01.09.02.001 |  | BARRA DE APOIO HORIZONTAL DE 0,60M (PARA PORTAS). REFERÊNCIA DECA LINHA CONFORTO CÓDIGO 2310 OU EQUIVALENTE TÉCNICO. FORNECIMENTO E INSTALAÇÃO. | UN | 9 |  |  |  | 8
06.01.09.02.002 |  | BARRAS DE APOIO HORIZONTAL DE 0,80M (PARA BACIAS SANITÁRIAS), REFERÊNCIA LINHA CONFORTO CÓDIGO 2310, REFERÊNCIA DECA OU EQUIVALENTE TÉCNICO. | UN | 20 |  |  |  | 8
06.01.09.02.003 |  | BARRA DE APOIO EM "U" (PARA LAVATÓRIOS COM MEIA COLUNA) NAS DIMENSÕES 65 CM DE LARGURA E 45 CM DE PROFUNDIDADE. REFERÊNCIA DECA LINHA CONFORTO OU EQUIVALENTE TÉCNICO. | UN | 8 |  |  |  | 8
06.01.09.02.004 |  | CABIDE METÁLICO EM GANCHO, ACABAMENTO CROMADO. REFERENCIA: SINGLE 00158206 DOCOL OU EQUIVALENTE TÉCNICO | UN | 73 |  |  |  | 8
06.01.09.02.005 |  | TORNEIRA DE MESA COM SENSOR DE MOVIMENTO (PARA LAVATÓRIOS PÚBLICOS) ACABAMENTO CROMADO. REFERÊNCIA DOCOL LINHA DOCOLMATIC ZENIT CÓD. 00045706 OU EQUIVALENTE TÉCNICO. | UN | 77 |  |  |  | 8
06.01.09.02.006 |  | TORNEIRA DE MESA DE PRESSÃO (PARA LAVATÓRIO DE FUNCIONÁRIOS) ACABAMENTO CROMADO. REFERÊNCIA DOCOL LINHA PRESSMATIC 110 CÓD. 17160806 OU EQUIVALENTE TÉCNICO. | UN | 10 |  |  |  | 8
06.01.09.02.007 |  | TORNEIRA TIPO BICA MÓVEL (PARA PIA), ACABAMENTO CROMADO, LINHA TARGA DA DECA OU EQUIVALENTE TÉCNICO, REFERÊNCIA 1167 C40. | UN | 4 |  |  |  | 8
06.01.09.02.008 |  | TORNEIRA DE USO GERAL (PARA TANQUE DML, ACABAMENTO CROMADO, LINHA STANDARD DA DECA OU EQUIVALENTE TÉCNICO, REFERÊNCIA 1152 C39. | UN | 12 |  |  |  | 8
06.01.09.02.009 |  | VÁLVULA PARA MICTÓRIO COM SENSOR - VÁLVULA DE PAREDE PARA MICTÓRIO, FECHAMENTO AUTOMÁTICO. ALIMENTAÇÃO 127/220VCA 50/60HZ AUTOMÁTICO, TEMPO DE FLUXO MÁXIMO 40S E MÍNIMO 5S. | UN | 18 |  |  |  | 8
06.01.09.02.010 |  | CHUVEIRO ELÉTRICO 5400W. REFERÊNCIA: LORENDUXA LORENZETTI OU EQUIVALENTE TÉCNICO | UN | 10 |  |  |  | 8
06.01.09.02.011 |  | ACABAMENTO CROMADO PARA REGISTRO 3/4", 1/2" E 1" DE PRESSÃO PARA CHUVEIRO E DE GAVETA. REFERÊNCIA: DECA - LINHA TARGA, CÓDIGO 4900.C40.PQ.CR OU EQUIVALENTE TÉCNICO | M | 83 |  |  |  | 8
06.01.09.02.012 |  | ACABAMENTO CROMADO PARA REGISTRO DE GAVETA 1 1/4", 2" E 2 1/2". REFERÊNCIA: DECA - LINHA TARGA, CÓDIGO 4900.C40.GD.CR OU EQUIVALENTE TÉCNICO | M | 9 |  |  |  | 8
06.01.09.03 |  | ACESSÓRIOS
06.01.09.03.001 |  | PORTA PAPEL TOALHA EM PLÁSTICO ABS DE ALTA RESISTÊNCIA. REFERÊNCIA KIMBERLY-CLARK, LINHA LALEKLA, CÓD. 30180225 OU EQUIVALENTE TÉCNICO. | UN | 43 |  |  |  | 8
06.01.09.03.002 |  | PORTA PAPEL HIGIÊNICO EM PLÁSTICO ABS DE ALTA RESISTÊNCIA. REFERÊNCIA KIMBERLY-CLARK, LINHA LALEKLA, CÓD. 30175768 OU EQUIVALENTE TÉCNICO | UN | 71 |  |  |  | 8
06.01.09.03.003 |  | SABONETEIRA DE PAREDE EM PLÁSTICO ABS DE ALTA RESISTÊNCIA. REFERÊNCIA KIMBERLY-CLARK, CÓD 30180444 A OU EQUIVALENTE TÉCNICO. | UN | 46 |  |  |  | 8
06.01.09.03.004 |  | PAINÉIS DAS DIVISÓRIAS EM LAMINADO MELAMÍNICO À PROVA D'ÁGUA, COM 10MM DE ESPESSURA E ACABAMENTO TEXTURIZADO NAS DUAS FACES, NA COR PRETO L121, E ESTRUTURA EM PERFIS EM ALUMÍNIO COM PINTURA ELETROSTÁTICA BRINLHANTE PRETA. REFERÊNCIA: FORMICA ESTRUTURAL TS OU EQUIVALENTE TÉCNICO | M2 | 185.71 |  |  |  | 8
06.01.09.03.005 |  | PORTAS EM LAMINADO MELAMÍNICO À PROVA D'ÁGUA, COM 10MM DE ESPESSURA E ACABAMENTO TEXTURIZADO NAS DUAS FACES, NA COR PRETO L121,, INCLUSIVE FERRAGENS E ACESSÓRIOS DE FIXAÇÃO. REFERÊNCIA: FORMICA ESTRUTURAL TS OU EQUIVALENTE TÉCNICO | UN | 64 |  |  |  | 8
06.01.09.03.006 |  | TAPA VISTA DE MICTÓRIO EM LAMINADO MELAMÍNICO À PROVA D'ÁGUA, COM 10MM DE ESPESSURA E ACABAMENTO TEXTURIZADO NAS DUAS FACES, NA COR PRETO L121, E ESTRUTURA EM PERFIS EM ALUMÍNIO COM PINTURA ELETROSTÁTICA BRINLHANTE PRETA. REFERÊNCIA: FORMICA ESTRUTURAL TS OU EQUIVALENTE TÉCNICO | UN | 15 |  |  |  | 8
06.01.10 |  | ARTEFATOS DE MÁRMORE E GRANITO
06.01.10.00.001 |  | BANCADA EM GRANITO POLIDO BRANCO MARFIM COM ESPESSURA DE 3CM, SAIA E FRONTÃO COM ALTURA IGUAL A 20CM E ESPESSURA IGUAL A 2CM | M2 | 36.77 |  |  |  | 8
06.01.10.00.002 |  | SOLEIRA EM GRANITO BRANCO MARFIM POLIDO, COM ESPESSURA IGUAL A 2CM, E 10CM DE LARGURA | M | 156.64 |  |  |  | 8
06.01.10.00.003 |  | SOLEIRA EM GRANITO BRANCO MARFIM POLIDO, COM ESPESSURA DE 2CM, E 20CM DE LARGURA | M | 130.8 |  |  |  | 8
06.01.10.00.004 |  | TAMPO EM GRANITO BRANCO MARFIM POLIDO, COM DIMENSÕES 80X210CM, ESPESSURA DE 3CM, SAIA E FRONTÃO COM ALTURA DE 20CM | UN | 1 |  |  |  | 8
06.01.10.00.005 |  | TAMPO EM GRANITO BRANCO MARFIM POLIDO, COM DIMENSÕES 50X180CM, ESPESSURA DE 3CM, SAIA COM ALTURA DE 5CM. | UN | 1 |  |  |  | 8
06.01.11 |  | DIVERSOS
06.01.11.00.001 |  | BRISE METÁLICO, COM ÂNGULO FIXO COMPOSTO POR PORTA PAINEL E PAINÉIS COM CANTOS ARREDONDADOS (84 X 16 MM) EM ALUZINC COM ESPESSURA DE 4MM E PESO DE 5,7 KG/M², MICROPERFURADOS (Ø DO FURO 2MM E 5MM DE DISTÂNCIA ENTRE EIXOS, ÁREA ABERTA 15%), COR ANODIZADO CLARO. REFERÊNCIA.: MODELO CELOSCREEN 120, HUNTER DOUGLAS OU EQUIVALENTE TÉCNICO NORMATIZADO. FORNECIMENTO E INSTALAÇÃO. | M2 | 767.49 |  |  |  | 8
06.01.11.00.002 |  | BATEDORES PARA CARRINHOS DE BAGAGEM EM AÇO INOX ESCOVADO DIÂMETRO 2" SOLDADO EM PERFIL METÁLICO FIXADO AO PISO. FORNECIMENTO E INSTALAÇÃO. | M | 135.97 |  |  |  | 8
06.01.11.00.003 |  | DEFENSAS METÁLICAS EM PERFIS DE AÇO, COM ACABAMENTO EM PINTURA NA COR BRANCA. FORNECIMENTO E INSTALAÇÃO | M | 20 |  |  |  | 8
06.01.11.00.004 |  | BEBEDOURO PARA 300 PESSOAS COM GABINETE E TAMPO EM AÇO INOX ESCOVADO COM ESTRUTURA PRÓPRIA PARA FIXAÇÃO EM PAREDE, COM DEPÓSITO DE ÁGUA EM AÇO INOX, SERPENTINA DE COBRE, 2 TORNEIRAS DE TATO EM PLÁSTICO INJETADO COM PROTETOR BOCAL, ACIONAMENTO ELÉTRICO ATRAVÉS DE BOTÕES COM SISTEMA BRAILLE, FILTRO E PRÉ-FILTRO INTERNOS E DE FÁCIL ACESSO. REFERÊNCIA IBBL BDF 300 OU EQUIVALENTE TÉCNICO. FORNECIMENTO E INSTALAÇÃO. | UN | 9 |  |  |  | 8
06.01.11.00.005 |  | BALCÃO CHECK-IN 1,12X1,30M EM MDF COM 20MM DE ESPESSURA E ACABAMENTO EM LAMINADO MADEIRADO, PINTURA AUTOMOTIVA E CHAPAS DE AÇO INOX ESCOVADO, CONFORME PROJETO. FORNECIMENTO E INSTALAÇÃO. | UN | 28 |  |  |  | 8
06.01.11.00.006 |  | BALCÃO BVRI 1,12X2,00M EM MDF COM 20MM DE ESPESSURA E ACABAMENTO EM LAMINADO MADEIRADO, PINTURA AUTOMOTIVA E CHAPAS DE AÇO INOX ESCOVADO, CONFORME PROJETO. FORNECIMENTO E INSTALAÇÃO. | UN | 12 |  |  |  | 8
06.01.11.00.007 |  | BALCÃO LOCADORAS 0,80X1,13M EM MDF COM 20MM DE ESPESSURA E ACABAMENTO EM LAMINADO MADEIRADO, PINTURA AUTOMOTIVA E CHAPAS DE AÇO INOX ESCOVADO, CONFORME PROJETO. FORNECIMENTO E INSTALAÇÃO. | UN | 8 |  |  |  | 8
06.01.11.00.008 |  | BALCÃO GATES 0,80X1,10M EM MDF COM 20MM DE ESPESSURA E ACABAMENTO EM LAMINADO MADEIRADO, PINTURA AUTOMOTIVA E CHAPAS DE AÇO INOX ESCOVADO, CONFORME PROJETO. FORNECIMENTO E INSTALAÇÃO. | UN | 9 |  |  |  | 8
06.01.11.00.009 |  | BALCÃO INFORMAÇÕES TURISMO 0,80X2,45M EM MDF COM 20MM DE ESPESSURA E ACABAMENTO EM LAMINADO MADEIRADO, PINTURA AUTOMOTIVA E CHAPAS DE AÇO INOX ESCOVADO, CONFORME PROJETO. FORNECIMENTO E INSTALAÇÃO. | UN | 1 |  |  |  | 8
06.01.11.00.010 |  | BALCÃO ACESSÍVEL/MÓDULO DE ACESSO 0,60X0,90M EM MDF COM 20MM DE ESPESSURA, CONFORME PROJETO. FORNECIMENTO E INSTALAÇÃO. | UN | 33 |  |  |  | 8
06.01.11.00.011 |  | BALCÃO INFORMAÇÕES INFRAERO, MODELO ILHA REDUZIDA. REFERÊNCIA: MANUAL PARA EXECUÇÃO DE INSTALAÇÃO BALCÃO INFO INFRAERO. FORNECIMENTO E INSTALAÇÃO. | UN | 1 |  |  |  | 8
06.02 |  | CAG
06.02.00.00.001 |  | CERCA DE ARAME TRANÇADO TIPO ALAMBRADO COM. MOIRÕES EM CONCRETO ARMADO, COMPRIMENTO DE 3M, E A PARTE SUPERIOR INCLINADA A 45°, FIXADOS EM BASE DE CONCRETO. FORNECIMENTO E INSTALAÇÃO. | M | 32.35 |  |  |  | 8
06.02.00.00.002 |  | PORTÃO DE ABRIR, 2 FOLHAS, EM ARAME TRANÇADO TIPO ALAMBRADO COM MOLDURA TUBULAR NA COR BRANCA. FORNECIMENTO E INSTALAÇÃO. DIMENSÕES: 3,00X3,00M. | M2 | 9 |  |  |  | 8
06.02.00.00.003 |  | PORTA DE ABRIR, 1 FOLHA, EM GRADIL ELETROFUNDIDO COMPOSTO POR MALHAS RETANGULARES 65X132MM, SENDO BARRAS CHATAS VERTICAIS E ARAMES REDONDOS HORIZONTAIS, COM MOLDURA ELETROFUNDIDA REFORÇADA, NA COR BRANCA. DIMENSÕES 0,90X2,10M. | M2 | 2.02 |  |  |  | 8
06.02.00.00.004 |  | ALVENARIA EM BLOCOS CERÂMICOS DE 9CM X 19CM X 19CM EM ½ VEZ | M2 | 63.13 |  |  |  | 8
06.02.00.00.005 |  | EXECUTAR SOBRE AS PAREDES CHAPISCO TRAÇO 1:4 (CIMENTO E AREIA), ESPESSURA 0,5CM, PREPARO MANUAL. | M2 | 128.28 |  |  |  | 8
06.02.00.00.006 |  | EXECUÇÃO DE EMBOÇO TRAÇO 1:2:8 (CIMENTO, CAL HIDRATADA E AREIA), COM ESPESSURA 2,0CM, PREPARO MECÂNICO, INCLUSO ADITIVO IMPERMEABILIZANTE. | M2 | 128.28 |  |  |  | 8
06.02.00.00.007 |  | EXECUÇÃO DE REBOCO EM ARGAMASSA DE REVESTIMENTO PRÉ-FABRICADA, À BASE DE CAL E AGREGADOS INCORPORADOS DE GRANOLUMETRIA CONTROLADA (CARGAS SILICIOSAS E CALCÁRIAS). REFERÊNCIA: QUARTZOLIT REBOQUIT OU QUIVALENTE TÉCNICO | M2 | 128.28 |  |  |  | 8
06.02.00.00.008 |  | TINTA ACRÍLICA ACETINADA LAVÁVEL, FABRICAÇÃO SUVINIL LINHA LIMPA FÁCIL OU EQUIVALENTE TÉCNICO, EM NO MÍNIMO DUAS DEMÃOS, NA COR BRANCO GELO. | M2 | 128.28 |  |  |  | 8
06.02.00.00.009 |  | FORNECIMENTO E INSTALAÇÃO DE RUFO EM AÇO GALVALUME, ESP. 0,5MM, LARGURA DE 25CM, ACABAMENTO PINTADO, COR BRANCO GELO. | M | 39.65 |  |  |  | 8
06.03 |  | RESERVATÓRIOS
06.03.00.00.001 |  | ALVENARIA EM BLOCOS CERÂMICOS DE 9CM X 19CM X 19CM EM ½ VEZ | M2 | 78.5 |  |  |  | 8
06.03.00.00.002 |  | EXECUTAR SOBRE AS PAREDES CHAPISCO TRAÇO 1:4 (CIMENTO E AREIA), ESPESSURA 0,5CM, PREPARO MANUAL. | M2 | 138.93 |  |  |  | 8
06.03.00.00.003 |  | EXECUÇÃO DE EMBOÇO TRAÇO 1:2:8 (CIMENTO, CAL HIDRATADA E AREIA), COM ESPESSURA 2,0CM, PREPARO MECÂNICO, INCLUSO ADITIVO IMPERMEABILIZANTE. | M2 | 138.93 |  |  |  | 8
06.03.00.00.004 |  | EXECUÇÃO DE REBOCO EM ARGAMASSA DE REVESTIMENTO PRÉ-FABRICADA, À BASE DE CAL E AGREGADOS INCORPORADOS DE GRANOLUMETRIA CONTROLADA (CARGAS SILICIOSAS E CALCÁRIAS). REFERÊNCIA: QUARTZOLIT REBOQUIT OU QUIVALENTE TÉCNICO | M2 | 138.93 |  |  |  | 8
06.03.00.00.005 |  | TINTA ACRÍLICA ACETINADA LAVÁVEL, FABRICAÇÃO SUVINIL LINHA LIMPA FÁCIL OU EQUIVALENTE TÉCNICO, EM NO MÍNIMO DUAS DEMÃOS, NA COR BRANCO GELO. | M2 | 575.57 |  |  |  | 8
06.03.00.00.006 |  | PZ-03 - PORTA DE ABRIR, DE 2 FOLHAS, EM PVC TIPO VENEZIANA, DIMENSÕES 1,40 X 2,10 M, INCLUSIVE BATENTES, GUARNIÇÕES E FERRAGENS. FORNECIMENTO E INSTALAÇÃO. | M2 | 1 |  |  |  | 8
06.03.00.00.007 |  | ESCADA TIPO MARINHEIRO DE FIBRA DE VIDRO (H=3,20M)- FORNECIMENTO, INSTALAÇÃO E TESTE | UN | 4 |  |  |  | 8
06.03.00.00.008 |  | ESCADA TIPO MARINHEIRO DE AÇO CARBONO GALVANIZADO (H=1,70M) - FORNECIMENTO, INSTALAÇÃO E TESTE | UN | 1 |  |  |  | 8
06.03.00.00.009 |  | ESCADA TIPO MARINHEIRO DE AÇO CARBONO GALVANIZADO (H=3,30M) - FORNECIMENTO, INSTALAÇÃO E TESTE | UN | 1 |  |  |  | 8
06.04 |  | GUARITA
06.04.00.00.001 |  | ALVENARIA EM BLOCOS CERÂMICOS DE 9CM X 19CM X 19CM EM ½ VEZ | M2 | 27.98 |  |  |  | 8
06.04.00.00.002 |  | EXECUTAR SOBRE AS PAREDES CHAPISCO TRAÇO 1:4 (CIMENTO E AREIA), ESPESSURA 0,5CM, PREPARO MANUAL. | M2 | 72.11 |  |  |  | 8
06.04.00.00.003 |  | EXECUÇÃO DE EMBOÇO TRAÇO 1:2:8 (CIMENTO, CAL HIDRATADA E AREIA), COM ESPESSURA 2,0CM, PREPARO MECÂNICO, INCLUSO ADITIVO IMPERMEABILIZANTE. | M2 | 72.11 |  |  |  | 8
06.04.00.00.004 |  | EXECUÇÃO DE REBOCO EM ARGAMASSA DE REVESTIMENTO PRÉ-FABRICADA, À BASE DE CAL E AGREGADOS INCORPORADOS DE GRANOLUMETRIA CONTROLADA (CARGAS SILICIOSAS E CALCÁRIAS). REFERÊNCIA: QUARTZOLIT REBOQUIT OU QUIVALENTE TÉCNICO | M2 | 72.11 |  |  |  | 8
06.04.00.00.005 |  | TINTA ACRÍLICA ACETINADA LAVÁVEL, FABRICAÇÃO SUVINIL LINHA LIMPA FÁCIL OU EQUIVALENTE TÉCNICO, EM NO MÍNIMO DUAS DEMÃOS, NA COR BRANCO GELO. | M2 | 72.9 |  |  |  | 8
06.04.00.00.006 |  | ARGAMASSA POLIMÉRICA À BASE DE CIMENTOS ESPECIAIS, ADITIVOS MINERAIS E RESINA ACRÍLICA VIAPLUS 1000 DA "VIAPOL" OU EQUIVALENTE, INCLUINDO REGULARIZAÇÃO. FORNECIMENTO E APLICAÇÃO. | M2 | 10.8 |  |  |  | 8
06.04.00.00.007 |  | PASTILHA CERÂMICA 9,5X9,5CM ACETINADA COR BRANCO, REF. LINHA ARQUITETO DESIGN ARQ NEVE, PORTOBELLO OU EQUIVALENTE TÉCNICO | M2 | 8.87 |  |  |  | 8
06.04.00.00.008 |  | FORNECIMENTO E INSTALAÇÃO DE RUFO EM AÇO GALVALUME, ESP. 0,5MM, LARGURA DE 25CM, ACABAMENTO PINTADO, COR BRANCO GELO. | M | 11.2 |  |  |  | 8
06.04.00.00.009 |  | MANTA ASFÁLTICA COM ESPESSURA DE 4MM. REFERÊNCIA: BETUMANTA DA BETUMAT OU EQUIVALENTE TÉCNICO | M2 | 4.81 |  |  |  | 8
06.04.00.00.010 |  | ARGILA EXPANDIDA, GRANULOMETRIA: ENTRE 22 E 32MM, DENSIDADE: 450KG/M³. REFERÊNCIA: CINEXPAN, TIPO 3222 OU EQUIVALENTE TÉCNICO | M3 | 0.48 |  |  |  | 8
06.04.00.00.011 |  | ARGAMASSA DE REGULARIZAÇÃO COM TRAÇO 1:3 E ESPESSURA DE 3CM | M2 | 4.56 |  |  |  | 8
06.04.00.00.012 |  | FORNECIMENTO E ASSENTAMENTO DE PISO EM GRANITO BRANCO MARFIM POLIDO 50X50CM, ESPESSURA 20MM | M2 | 4.56 |  |  |  | 8
06.04.00.00.013 |  | PZ-01 - FORNECIMENTO E INSTALAÇÃO DE PORTA DE ABRIR, 1 FOLHA, EM PVC TIPO VENEZIANA, DIMENSÕES 0,80 X 2,10 M, INCLUSIVE BATENTES, GUARNIÇÕES E FERRAGENS | M2 | 1.68 |  |  |  | 8
06.04.00.00.014 |  | PZ-02 - FORNECIMENTO E INSTALAÇÃO DE PORTA DE ABRIR, 1 FOLHA, EM PVC TIPO VENEZIANA, DIMENSÕES 0,60 X 2,10 M, INCLUSIVE BATENTES, GUARNIÇÕES E FERRAGENS | M2 | 1.26 |  |  |  | 8
06.04.00.00.015 |  | FORNECIMENTO E INSTALAÇÃO DE ESQUADRIA MAXIM-AR 0,60X0,60M, COM 1 FOLHA, COM MOLDURA EM PVC, MARCA CLARIS, LINHA EUROPA OU EQUIVALENTE TÉCNICO NORMATIZADO, COM VIDRO TEMPERADO E LAMINADO COMPOSTO DE UM VIDRO DE 6 MM REFLETIVO, UMA PELICULA INCOLOR DE 0,38 MM E UM VIDRO INCOLOR DE 6 MM, COM REFLEXÃO EXTERNA DE 16% E INTERNA DE 55% E COEFICIENTE DE SOMBREAMENTO DE 0,50, MARCA BRASILGLASS, CÓDIGO SUNGUARD SOLAR SILVER 32, COR SILVER BLUE GRAY, OU EQUIVALENTE TÉCNICO NORMATIZADO. | M2 | 0.42 |  |  |  | 8
06.04.00.00.016 |  | FORNECIMENTO E INSTALAÇÃO DE ESQUADRIA EM VIDRO TEMPERADO LAMINADO COMPOSTO DE UM VIDRO INCOLOR DE 6 MM, UMA PELICULA INCOLOR DE 0,38 MM E UM VIDRO INCOLOR DE 6 MM, DE CANTO, EM ¿U¿, SENDO UMA PARTE FIXA E UMA PARTE DE CORRER, DE ACORDO COM PROJETO. DIMENSÕES: 0,90X1,20M + 1,45X1,20M + 0,90X1,20M. | M2 | 3.9 |  |  |  | 8
06.04.00.00.017 |  | SOLEIRA EM GRANITO BRANCO MARFIM POLIDO COM ESPESSURA DE 20MM E LARGURA DE 120MM | M | 1.4 |  |  |  | 8
06.04.00.00.018 |  | PEITORIL EM GRANITO BRANCO MARFIM POLIDO COM ESPESSURA DE 20MM E LARGURA DE 70MM | M | 4.2 |  |  |  | 8
06.04.00.00.019 |  | LAVATÓRIO COM MEIA COLUNA REFERÊNCIA LINHA VOGUE PLUS L51+CS1V DA DECA OU EQUIVALENTE TÉCNICO, COR BRANCO GELO, CÓDIGO GE17. | UN | 1 |  |  |  | 8
06.04.00.00.020 |  | BACIA SANITÁRIA CONVENCIONAL COM SAÍDA HORIZONTAL EM LOUÇA, COR BRANCO GELO, FLUXO DE 6 LITROS, COMPLETA. ANEL DE VEDAÇÃO, ACESSÓRIOS DE FIXAÇÃO, TUBO DE LIGAÇÃO, PARAFUSOS E DEMAIS METAIS COMPLEMENTARES CROMADOS E ASSENTO SANITÁRIO DA MESMA LINHA. REFERÊNCIA: CELITE ¿ CÓD.: 91303 OU EQUIVALENTE TÉCNICO | UN | 1 |  |  |  | 8
06.04.00.00.021 |  | TORNEIRA DE MESA DE PRESSÃO (PARA LAVATÓRIO DE FUNCIONÁRIOS) ACABAMENTO CROMADO. REFERÊNCIA DOCOL LINHA PRESSMATIC 110 CÓD. 17160806 OU EQUIVALENTE TÉCNICO | UN | 1 |  |  |  | 8
06.04.00.00.022 |  | PORTA PAPEL TOALHA EM PLÁSTICO ABS DE ALTA RESISTÊNCIA. REFERÊNCIA KIMBERLY-CLARK, LINHA LALEKLA, CÓD. 30180225 OU EQUIVALENTE TÉCNICO. | UN | 1 |  |  |  | 8
06.04.00.00.023 |  | PORTA PAPEL HIGIÊNICO EM PLÁSTICO ABS DE ALTA RESISTÊNCIA. REFERÊNCIA KIMBERLY-CLARK, LINHA LALEKLA, CÓD. 30175768 OU EQUIVALENTE TÉCNICO | UN | 1 |  |  |  | 8
06.04.00.00.024 |  | SABONETEIRA DE PAREDE EM PLÁSTICO ABS DE ALTA RESISTÊNCIA. REFERÊNCIA KIMBERLY-CLARK, CÓD 30180444 A OU EQUIVALENTE TÉCNICO. | UN | 1 |  |  |  | 8
06.04.00.00.025 |  | RODAPÉ EM GRANITO BRANCO MARFIM POLIDO, COM 2CM DE ESPESSURA E 10CM DE ALTURA | M | 10.5 |  |  |  | 8
06.04.00.00.026 |  | CERCA DE ARAME TRANÇADO TIPO ALAMBRADO COM. MOIRÕES EM CONCRETO ARMADO, COMPRIMENTO DE 3M, E A PARTE SUPERIOR INCLINADA A 45°, FIXADOS EM BASE DE CONCRETO. FORNECIMENTO E INSTALAÇÃO. | M | 5.9 |  |  |  | 8
06.04.00.00.027 |  | PORTÃO DE ABRIR AUTOMATIZADO, 2 FOLHAS, EM ARAME TRANÇADO TIPO ALAMBRADO COM MOLDURA TUBULAR NA COR BRANCA. FORNECIMENTO E INSTALAÇÃO. DIMENSÕES: 6,50X3,00 | M2 | 19.5 |  |  |  | 8
06.04.00.00.028 |  | PORTÃO DE ABRIR AUTOMATIZADO, 1 FOLHA, EM GRADIL ELETROFUNDIDO COMPOSTO POR MALHAS RETANGULARES 65X132MM, SENDO BARRAS CHATAS VERTICAIS E ARAMES REDONDOS HORIZONTAIS, COM MOLDURA ELETROFUNDIDA REFORÇADA, NA COR BRANCA. DIMENSÕES: 0,90X2,10M. | M2 | 1.89 |  |  |  | 8
06.05 |  | ESTACIONAMENTO
06.05.00.00.001 |  | CHAPA DE POLICARBONATO ALVEOLAR, COR CRISTAL, ESPESSURA DE 10MM. REFERÊNCIA: DAY BRASIL, LINHA LEXAN THERMOCLEAN EASY CLEAN OU EQUIVALENTE TÉCNICO. | M2 | 24.4 |  |  |  | 8
06.05.00.00.002 |  | ALVENARIA EM BLOCOS CERÂMICOS DE 9CM X 19CM X 19CM EM ½ VEZ | M2 | 53.04 |  |  |  | 8
06.05.00.00.003 |  | EXECUTAR SOBRE AS PAREDES CHAPISCO TRAÇO 1:4 (CIMENTO E AREIA), ESPESSURA 0,5CM, PREPARO MANUAL | M2 | 98.88 |  |  |  | 8
06.05.00.00.004 |  | EXECUÇÃO DE EMBOÇO TRAÇO 1:2:8 (CIMENTO, CAL HIDRATADA E AREIA), COM ESPESSURA 2,0CM, PREPARO MECÂNICO, INCLUSO ADITIVO IMPERMEABILIZANTE. | M2 | 98.88 |  |  |  | 8
06.05.00.00.005 |  | EXECUÇÃO DE REBOCO EM ARGAMASSA DE REVESTIMENTO PRÉ-FABRICADA, À BASE DE CAL E AGREGADOS INCORPORADOS DE GRANOLUMETRIA CONTROLADA (CARGAS SILICIOSAS E CALCÁRIAS). REFERÊNCIA: QUARTZOLIT REBOQUIT OU QUIVALENTE TÉCNICO | M2 | 62.24 |  |  |  | 8
06.05.00.00.006 |  | TINTA ACRÍLICA ACETINADA LAVÁVEL, FABRICAÇÃO SUVINIL LINHA LIMPA FÁCIL OU EQUIVALENTE TÉCNICO, EM NO MÍNIMO DUAS DEMÃOS, NA COR BRANCO GELO. | M2 | 115.28 |  |  |  | 8
06.05.00.00.007 |  | FORNECIMENTO E INSTALAÇÃO DE RUFO EM AÇO GALVALUME, ESP. 0,5MM, LARGURA DE 25CM, ACABAMENTO PINTADO, COR BRANCO GELO. | M | 18.8 |  |  |  | 8
06.05.00.00.008 |  | MANTA ASFÁLTICA COM ESPESSURA DE 4MM. REFERÊNCIA: BETUMANTA DA BETUMAT OU EQUIVALENTE TÉCNICO | M2 | 8.36 |  |  |  | 8
06.05.00.00.009 |  | ARGILA EXPANDIDA, GRANULOMETRIA: ENTRE 22 E 32MM, DENSIDADE: 450KG/M³. REFERÊNCIA: CINEXPAN, TIPO 3222 OU EQUIVALENTE TÉCNICO | M3 | 0.84 |  |  |  | 8
06.05.00.00.010 |  | PZ-01 - FORNECIMENTO E INSTALAÇÃO DE PORTA DE ABRIR, 1 FOLHA, EM PVC TIPO VENEZIANA, DIMENSÕES 0,80 X 2,10 M, INCLUSIVE BATENTES, GUARNIÇÕES E FERRAGENS | M2 | 3.36 |  |  |  | 8
06.05.00.00.011 |  | CERCA DE ARAME TRANÇADO TIPO ALAMBRADO COM. MOIRÕES EM CONCRETO ARMADO, COMPRIMENTO DE 3M, E A PARTE SUPERIOR INCLINADA A 45°, FIXADOS EM BASE DE CONCRETO. FORNECIMENTO E INSTALAÇÃO. | M | 271.32 |  |  |  | 8
06.06 |  | ABRIGO DE RESÍDUOS SÓLIDOS
06.06.00.00.001 |  | ALVENARIA EM TIJOLO CERAMICO FURADO 10X20X20CM, 1/2 VEZ, ASSENTADO EM ARGAMASSA TRACO 1:4 (CIMENTO E AREIA),E=1CM | M2 | 92.04 |  |  |  | 8
06.06.00.00.002 |  | CHAPISCO TRACO 1:4 (CIMENTO E PEDRISCO), ESPESSURA 0,5CM, PREPARO MANUAL | M2 | 235 |  |  |  | 8
06.06.00.00.003 |  | EXECUÇÃO DE EMBOÇO TRAÇO 1:2:8 (CIMENTO, CAL HIDRATADA E AREIA), COM ESPESSURA 2,0CM, PREPARO MECÂNICO, INCLUSO ADITIVO IMPERMEABILIZANTE. | M2 | 235 |  |  |  | 8
06.06.00.00.004 |  | REBOCO COM ARGAMASSA PRE-FABRICADA, ESPESSURA 0,5CM, PREPARO MECANICO | M2 | 235 |  |  |  | 8
06.06.00.00.005 |  | PINTURA LATEX ACRILICA AMBIENTES INTERNOS/EXTERNOS, DUAS DEMAOS | M2 | 191.91 |  |  |  | 8
06.06.00.00.006 |  | PASTILHA CERÂMICA 9,5X9,5CM ACETINADA COR BRANCO, REF. LINHA ARQUITETO DESIGN ARQ NEVE, PORTOBELLO OU EQUIVALENTE TÉCNICO | M2 | 43.06 |  |  |  | 8
06.06.00.00.007 |  | RUFO EM CHAPA DE ACO GALVANIZADO N.24, DESENVOLVIMENTO 25CM | M | 38.6 |  |  |  | 8
06.06.00.00.008 |  | IMPERMEABILIZACAO COM MANTA ASFALTICA 4MM | M2 | 140.94 |  |  |  | 8
06.06.00.00.009 |  | FORNECIMENTO E EXECUÇÃO DE ARGAMASSA DE REGULARIZAÇÃO COM TRAÇO 1:3 E ESPESSURA DE 3CM. | M2 | 45.04 |  |  |  | 8
06.06.00.00.010 |  | PISO EM CERAMICA ESMALTADA 1A PEI-V, PADRAO MEDIO, ASSENTADA COMARGAMASSA DE CIMENTO E AREIA PREPARO MANUAL, REJUNTE C/ CIMENTO BRANCO | M2 | 45.04 |  |  |  | 8
06.06.00.00.011 |  | FORNECIMENTO E INSTALAÇÃO DE PORTA DE CORRER EM 2 FOLHAS, EM AÇO GALVANIZADO TIPO VENEZIANA, DIMENSÕES 2,80 X 2,40 M, INCLUSIVE TRILHOS, BATENTES, GUARNIÇÕES E FERRAGENS. | UN | 2 |  |  |  | 8
06.06.00.00.012 |  | FORNECIMENTO E INSTALAÇÃO DE ESQUADRIA FIXA EM AÇO GALVANIZADO COM VENEZIANAS FIXAS GALVANIZADO TIPO VENEZIANA, DIMENSÕES 3,00 X 0,50 M. | UN | 2 |  |  |  | 8
06.06.00.00.013 |  | SOLEIRA EM GRANITO BRANCO MARFIM POLIDO COM ESPESSURA DE 2CM, LARGURA DE 15CM, E COMPRIMENTO DE 280CM. | UN | 2 |  |  |  | 8
06.06.00.00.014 |  | TORNEIRA CROMADA MÉDIA 1/2" OU 3/4", DE PAREDE, PADRÃO POPULAR -FORNECIMENTO E INSTALACAO | UN | 2 |  |  |  | 8
06.06.00.00.015 |  | GRELHA PARA PISO, EM FERRO FUNDIDO, COM PINTURA ANTI-OXIDANTE COM 30CM DE LARGURA | M | 11.7 |  |  |  | 8
06.06.00.00.016 |  | ALÇAPÃO EM AÇO, COM TRANCA NA FACE INFERIOR, PINTADO NA COR CINZA NAS DIMENSÕES DE 60 X 60 CM PARA VEDAR TOTALMENTE O VÃO, IMPOSSIBILITANDO A INFILTRAÇÃO DE QUALQUER NATUREZA. | UN | 1 |  |  |  | 8
06.06.00.00.017 |  | ESCADA METÁLICA TIPO MARINHEIRO EXECUTADA EM PERFIS METÁLICOS 2X3/8¿, COM DEGRAUS EM BARRA REDONDA SCHEDULE 40, Ø 3/4". TODO CONJUNTO SERÁ FIXADO ÀS PAREDES DE ALVENARIA POR MEIO DE PARAFUSOS E CHUMBADORES DE EXPANSÃO EM AÇO, NAS DIMENSÕES INDICADAS EM PROJETO (H=3,20M)- FORNECIMENTO, INSTALAÇÃO E TESTE | UN | 1 |  |  |  | 8
06.07 |  | CENTRAL DE GÁS
06.07.00.00.001 |  | CERCA DE ARAME TRANÇADO TIPO ALAMBRADO COM MOIRÕES EM CONCRETO ARMADO, COMPRIMENTO DE 2,5M, E A PARTE SUPERIOR INCLINADA A 45°, FIXADOS EM BASE DE CONCRETO | M | 16.4 |  |  |  | 8
06.07.00.00.002 |  | PORTÃO DE ABRIR, 2 FOLHAS, EM GRADIL DE ARAME TRANÇADO TIPO ALAMBRADO, COM MOLDURA TUBULAR, NA COR BRANCA. DIMENSÕES: 1,6M X 2,1M. | UN | 1 |  |  |  | 8
07 |  | INSTALAÇÕES HIDROSANITÁRIAS
07.01 |  | ÁGUA FRIA
07.01.01 |  | TUBOS AÉREOS EM PVC RÍGIDO, SOLDÁVEL, NA COR MARROM, CLASSE 15, INLUINDO CONEXÕES (FORNECIMENTO, INSTALAÇÃO E TESTE)
07.01.01.00.001 |  | TUBO AÉREO EM PVC PONTA E BOLSA SOLDÁVEL, RÍGIDO DN 20MM INCLUSIVE CONEXÕES - FORNECIMENTO, INSTALAÇÃO E TESTE | M | 5.17 |  |  |  | 8
07.01.01.00.002 |  | TUBO AÉREO EM PVC PONTA E BOLSA SOLDÁVEL, RÍGIDO DN 25MM INCLUSIVE CONEXÕES - FORNECIMENTO, INSTALAÇÃO E TESTE | M | 25.51 |  |  |  | 8
07.01.01.00.003 |  | TUBO AÉREO EM PVC PONTA E BOLSA SOLDÁVEL, RÍGIDO DN 32MM INCLUSIVE CONEXÕES- FORNECIMENTO, INSTALAÇÃO E TESTE | M | 77.58 |  |  |  | 8
07.01.01.00.004 |  | TUBO AÉREO EM PVC PONTA E BOLSA SOLDÁVEL, RÍGIDO DN 40MM INCLUSIVE CONEXÕES - FORNECIMENTO, INSTALAÇÃO E TESTE | M | 38.88 |  |  |  | 8
07.01.01.00.005 |  | TUBO AÉREO EM PVC PONTA E BOLSA SOLDÁVEL, RÍGIDO DN 50MM INCLUSIVE CONEXÕES - FORNECIMENTO, INSTALAÇÃO E TESTE | M | 72.78 |  |  |  | 8
07.01.01.00.006 |  | TUBO AÉREO EM PVC PONTA E BOLSA SOLDÁVEL, RÍGIDO DN 60MM INCLUSIVE CONEXÕES (AÉREA) - FORNECIMENTO, INSTALAÇÃO E TESTE | M | 92.04 |  |  |  | 8
07.01.01.00.007 |  | TUBO AÉREO EM PVC PONTA E BOLSA SOLDÁVEL, RÍGIDO DN 75MM INCLUSIVE CONEXÕES - FORNECIMENTO, INSTALAÇÃO E TESTE | M | 47.48 |  |  |  | 8
07.01.01.00.008 |  | TUBO AÉREO EM PVC PONTA E BOLSA SOLDÁVEL, RÍGIDO DN 85MM INCLUSIVE CONEXÕES - FORNECIMENTO, INSTALAÇÃO E TESTE | M | 183.01 |  |  |  | 8
07.01.01.00.009 |  | TUBO AÉREO EM PVC PONTA E BOLSA SOLDÁVEL, RÍGIDO DN 110MM INCLUSIVE CONEXÕES - FORNECIMENTO, INSTALAÇÃO E TESTE | M | 96.36 |  |  |  | 8
07.01.02 |  | TUBOS EMBUTIDOS EM PVC RÍGIDO, SOLDÁVEL, NA COR MARROM, CLASSE 15, INLUINDO CONEXÕES (FORNECIMENTO, INSTALAÇÃO E TESTE)
07.01.02.00.001 |  | TUBO EMBUTIDO EM PVC PONTA E BOLSA SOLDÁVEL, RÍGIDO DN 20MM INCLUSIVE CONEXÕES - FORNECIMENTO, INSTALAÇÃO E TESTE | M | 9.81 |  |  |  | 8
07.01.02.00.002 |  | TUBO EMBUTIDO EM PVC PONTA E BOLSA SOLDÁVEL, RÍGIDO DN 25MM INCLUSIVE CONEXÕES - FORNECIMENTO, INSTALAÇÃO E TESTE | M | 347.78 |  |  |  | 8
07.01.02.00.003 |  | TUBO EMBUTIDO EM PVC PONTA E BOLSA SOLDÁVEL, RÍGIDO DN 32MM INCLUSIVE CONEXÕES - FORNECIMENTO, INSTALAÇÃO E TESTE | M | 199.35 |  |  |  | 8
07.01.02.00.004 |  | TUBO EMBUTIDO EM PVC PONTA E BOLSA SOLDÁVEL, RÍGIDO DN 40MM INCLUSIVE CONEXÕES - FORNECIMENTO, INSTALAÇÃO E TESTE | M | 10.16 |  |  |  | 8
07.01.02.00.005 |  | TUBO EMBUTIDO EM PVC PONTA E BOLSA SOLDÁVEL, RÍGIDO DN 50MM INCLUSIVE CONEXÕES - FORNECIMENTO, INSTALAÇÃO E TESTE | M | 4.1 |  |  |  | 8
07.01.02.00.006 |  | TUBO EMBUTIDO EM PVC PONTA E BOLSA SOLDÁVEL, RÍGIDO DN 75MM INCLUSIVE CONEXÕES - FORNECIMENTO, INSTALAÇÃO E TESTE | M | 1.5 |  |  |  | 8
07.01.03 |  | TUBOS ENTERRADOS DE PVC RÍGIDO REFORÇADO (FORNECIMENTO, INSTALAÇÃO E TESTE)
07.01.03.00.001 |  | TUBO ENTERRADO EM PVC PONTA E BOLSA SOLDÁVEL, RÍGIDO DN 25 INCLUSIVE CONEXÕES (PROF.: 30CM) - FORNECIMENTO, INSTALAÇÃO E TESTE | M | 51.92 |  |  |  | 8
07.01.03.00.002 |  | TUBO ENTERRADO EM PVC PONTA E BOLSA SOLDÁVEL, RÍGIDO DN 32 INCLUSIVE CONEXÕES (PROF.: 30CM) - FORNECIMENTO, INSTALAÇÃO E TESTE | M | 195.18 |  |  |  | 8
07.01.03.00.003 |  | TUBO ENTERRADO EM PVC PONTA E BOLSA SOLDÁVEL, RÍGIDO DN 50 INCLUSIVE CONEXÕES (PROF.: 60CM) - FORNECIMENTO, INSTALAÇÃO E TESTE | M | 5.12 |  |  |  | 8
07.01.03.00.004 |  | TUBO ENTERRADO EM PVC PONTA E BOLSA SOLDÁVEL, RÍGIDO DN 60 INCLUSIVE CONEXÕES (PROF.: 60CM) - FORNECIMENTO, INSTALAÇÃO E TESTE | M | 4.12 |  |  |  | 8
07.01.03.00.005 |  | TUBO ENTERRADO EM PVC PONTA E BOLSA SOLDÁVEL, RÍGIDO DN 75 INCLUSIVE CONEXÕES (PROF.: 60CM) - FORNECIMENTO, INSTALAÇÃO E TESTE | M | 60.72 |  |  |  | 8
07.01.03.00.006 |  | TUBO ENTERRADO EM PVC PONTA E BOLSA SOLDÁVEL, RÍGIDO DN 110 INCLUSIVE CONEXÕES (PROF.: 60 CM) - FORNECIMENTO, INSTALAÇÃO E TESTE | M | 4.96 |  |  |  | 8
07.01.03.00.007 |  | TUBO ENTERRADO EM PVC PONTA E BOLSA SOLDÁVEL, RÍGIDO DN 110 INCLUSIVE CONEXÕES (PROF.: 120 CM) - FORNECIMENTO, INSTALAÇÃO E TESTE | M | 74.14 |  |  |  | 8
07.01.04 |  | TUBOS DE PVC RÍGIDO ROSCÁVEL (FORNECIMENTO, INSTALAÇÃO E TESTE)
07.01.04.00.001 |  | TUBO EM PVC ROSCÁVEL, RÍGIDO DN 3/4" - INCLUSIVE CONEXÕES - FORNECIMENTO, INSTALAÇÃO E TESTE | M | 0.84
07.01.04.00.002 |  | TUBO EM PVC ROSCÁVEL, RÍGIDO DN 1" - INCLUSIVE CONEXÕES - FORNECIMENTO, INSTALAÇÃO E TESTE | M | 0.28 |  |  |  | 8
07.01.04.00.003 |  | TUBO EM PVC ROSCÁVEL, RÍGIDO DN 4" - INCLUSIVE CONEXÕES - FORNECIMENTO, INSTALAÇÃO E TESTE | M | 0.56 |  |  |  | 8
07.01.05 |  | TUBULAÇÕES DE AÇO CARBONO ASTM A-53/1987, EXTREMOS RETOS (FORNECIMENTO, INSTALAÇÃO E TESTE)
07.01.05.00.001 |  | TUBO EM AÇO GALVANIZADO DN 65MM AÉREO, INCLUSIVE CONEXÕES - FORNECIMENTO, INSTALAÇÃO E TESTE | M | 25.21 |  |  |  | 8
07.01.05.00.002 |  | TUBO EM AÇO GALVANIZADO DN 100MM AÉREO, INCLUSIVE CONEXÕES - FORNECIMENTO, INSTALAÇÃO E TESTE | M | 1.22 |  |  |  | 8
07.01.06 |  | TUBOS DE AÇO INOXIDÁVEL EXTREMOS RETO E COM ROSCA (FORNECIMENTO, INSTALAÇÃO E TESTE)
07.01.06.00.001 |  | TUBO EM AÇO INOX DN 2 1/2", INCLUINDO CONEXÕES - FORNECIMENTO, INSTALAÇÃO E TESTE | M | 25.93 |  |  |  | 8
07.01.06.00.002 |  | TUBO EM AÇO INOX DN 4", INCLUINDO CONEXÕES - FORNECIMENTO, INSTALAÇÃO E TESTE | M | 15.39 |  |  |  | 8
07.01.07 |  | TUBULAÇÕES E CONEXÕES DE FERRO FUNDIDO, LINHA PREDIAL, EXTREMOS PONTA E PONTA (FORNECIMENTO, INSTALAÇÃO E TESTE)
07.01.07.00.001 |  | TUBO EM F0F0 DN 150MM AÉREO, INCLUSIVE CONEXÕES - FORNECIMENTO, INSTALAÇÃO E TESTE | M | 21 |  |  |  | 8
07.01.07.00.002 |  | TUBO EM F0F0 DN 150MM, ENTERRADO A UMA PROFUNDIDOADE DE 1,20M, INCLUSIVE CONEXÕES - FORNECIMENTO, INSTALAÇÃO E TESTE | M | 54.33 |  |  |  | 8
07.01.08 |  | CAIXA DE DESCARGA DE EMBUTIR (FORNECIMENTO, INSTALAÇÃO E TESTE)
07.01.08.00.001 |  | CAIXA DE DESCARGA DE EMBUTIR - FORNECIMENTO, INSTALAÇÃO E TESTE | UN | 71 |  |  |  | 8
07.01.09 |  | REGISTRO DE PRESSÃO (FORNECIMENTO, INSTALAÇÃO E TESTE)
07.01.09.00.001 |  | REGISTRO DE PRESSÃO COM CANOPLA CROMADA 3/4" - FORNECIMENTO, INSTALAÇÃO E TESTE | UN | 10 |  |  |  | 8
07.01.10 |  | REGISTRO DE GAVETA, COM CANOPLA ACABAMENTO CROMADO (FORNECIMENTO, INSTALAÇÃO E TESTE)
07.01.10.00.001 |  | REGISTRO DE GAVETA BRUTO ABNT DN 1/2" - FORNECIMENTO, INSTALAÇÃO E TESTE | UN | 2 |  |  |  | 8
07.01.10.00.002 |  | REGISTRO DE GAVETA BRUTO ABNT DN 3/4" - FORNECIMENTO, INSTALAÇÃO E TESTE | UN | 30 |  |  |  | 8
07.01.10.00.003 |  | REGISTRO DE GAVETA BRUTO ABNT DN 1" - FORNECIMENTO, INSTALAÇÃO E TES | UN | 59 |  |  |  | 8
07.01.10.00.004 |  | REGISTRO DE GAVETA BRUTO ABNT DN 1 1/4" - FORNECIMENTO, INSTALAÇÃO E TESTE | UN | 4 |  |  |  | 8
07.01.10.00.005 |  | REGISTRO DE GAVETA BRUTO ABNT DN 4" - FORNECIMENTO, INSTALAÇÃO E TESTE | UN | 2 |  |  |  | 8
07.01.10.00.006 |  | REGISTRO DE ESFERA BORBOLETA DN 3/4" - FORNECIMENTO, INSTALAÇÃO E TESTE | UN | 1 |  |  |  | 8
07.01.11 |  | REGISTRO DE GAVETA CORPO EM FERRO FUNDIDO (FORNECIMENTO, INSTALAÇÃO E TESTE)
07.01.11.00.001 |  | REGISTRO BRUTO DE GAVETA INDUSTRIAL DN 4" - FORNECIMENTO, INSTALAÇÃO E TESTE | UN | 5 |  |  |  | 8
07.01.11.00.002 |  | REGISTRO DE ESFERA DN 6" - FORNECIMENTO, INSTALAÇÃO E TESTE | UN | 2 |  |  |  | 8
07.01.11.00.003 |  | REGISTRO DE GAVETA INDUSTRIAL DN 75MM - FORNECIMENTO, INSTALAÇÃO E TESTE | UN | 1 |  |  |  | 8
07.01.12 |  | VÁLVULA DE RETENÇÃO TIPO PORTINHOLA DUPLA, CORPO EM FERRO FUNDIDO (FORNECIMENTO, INSTALAÇÃO E TESTE)
07.01.12.00.001 |  | VÁLVULA DE RETENÇÃO DE 65MM - FORNECIMENTO, INSTALAÇÃO E TESTE | UN | 1 |  |  |  | 8
07.01.12.00.002 |  | VÁLVULA DE RETENÇÃO DE 150MM - FORNECIMENTO, INSTALAÇÃO E TESTE | UN | 1 |  |  |  | 8
07.01.13 |  | VÁLVULA DE RETENÇÃO TIPO PÉ DE CRIVO OU SUCÇÃO (FORNECIMENTO, INSTALAÇÃO E TESTE)
07.01.13.00.001 |  | VÁLVULA DE SUCÇÃO DN 2 1/2" - FORNECIMENTO, INSTALAÇÃO E TESTE | UN | 2 |  |  |  | 8
07.01.13.00.002 |  | VÁLVULA DE SUCÇÃO DN 4" - FORNECIMENTO, INSTALAÇÃO E TESTE | UN | 2 |  |  |  | 8
07.01.14 |  | TORNEIRA DE BÓIA (FORNECIMENTO, INSTALAÇÃO E TESTE)
07.01.14.00.001 |  | TORNEIRA DE BOIA DN 3/4" - FORNECIMENTO, INSTALAÇÃO E TESTE | UN | 1 |  |  |  | 8
07.01.14.00.002 |  | TORNEIRA DE BOIA DN 2" - FORNECIMENTO, INSTALAÇÃO E TESTE | UN | 2 |  |  |  | 8
07.01.14.00.003 |  | TORNEIRA DE BOIA DN 4" - FORNECIMENTO, INSTALAÇÃO E TESTE | UN | 2 |  |  |  | 8
07.01.15 |  | HIDRÔMETRO (FORNECIMENTO, INSTALAÇÃO E TESTE)
07.01.15.00.001 |  | HIDRÔMETRO WOLTMAN, DN4", PARA VAZÃO MÁXIMA DE 120 M³/H. - FORNECIMENTO, INSTALAÇÃO E TESTE | UN | 3 |  |  |  | 8
07.01.15.00.002 |  | HIDRÔMETRO UNIJATO MAGNÉTICO, DN3/4", PARA VAZÃO MÁXIMA DE 1,5 M³/H.- FORNECIMENTO, INSTALAÇÃO E TESTE | UN | 1 |  |  |  | 8
07.01.15.00.003 |  | HIDRÔMETRO UNIJATO MAGNÉTICO, DN1", PARA VAZÃO MÁXIMA DE 1,5 M³/H. - FORNECIMENTO, INSTALAÇÃO E TESTE | M | 3 |  |  |  | 8
07.01.16 |  | BOMBA HIDRÁULICA COM ACIONADOR (FORNECIMENTO, INSTALAÇÃO E TESTE)
07.01.16.00.001 |  | BOMBA DE RECALQUE DE 2 1/2" - 10 CV - FORNECIMENTO, INSTALAÇÃO E TESTE | CJ | 2 |  |  |  | 9
07.01.16.00.002 |  | BOMBA DE LIMPEZA DE 4" - 2 CV - FORNECIMENTO, INSTALAÇÃO E TESTE | CJ | 2 |  |  |  | 9
07.01.17 |  | TAMPA DE INSPEÇÃO (FORNECIMENTO, INSTALAÇÃO E TESTE)
07.01.17.00.001 |  | TAMPA DE AÇO CARBONO DIMENSÃO 1200 MM X 1200 MM - FORNECIMENTO, INSTALAÇÃO E TESTE | UN | 4 |  |  |  | 8
07.01.18 |  | CAIXA D¿AGUA DE POLIETILENO (FORNECIMENTO, INSTALAÇÃO E TESTE)
07.01.18.00.001 |  | CAIXA D` ÁGUA DE POLIETILENO CAPACIDADE DE 310 L - FORNECIMENTO, INSTALAÇÃO E TESTE | UN | 1 |  |  |  | 8
07.01.19 |  | RESERVATÓRIO METÁLICO TUBULAR ALTO (FORNECIMENTO, INSTALAÇÃO E TESTE)
07.01.19.00.001 |  | RESERVATÓRIO METÁLICO TUBULAR ALTO H=25M E DN 3,20M - FORNECIMENTO, INSTALAÇÃO E TESTE | CJ | 1 |  |  |  | 8
07.01.20 |  | COMPORTA DESLIZANTE PARA CONTROLE DE VAZÃO
07.01.20.00.001 |  | COMPORTA DESLIZANTE PARA CONTROLE DE VAZÃO DE 61 X 61 CM | UN | 1 |  |  |  | 8
07.01.21 |  | COMISSIONAMENTO PARA O AS-BUIILT
07.01.21.00.001 |  | COMISSIONAMENTO DO SISTEMA DE AGUA FRIA | CJ | 1 |  |  |  | 1
07.02 |  | ESGOTO
07.02.01 |  | TUBO DE PVC - RAMAIS E SUB-RAMAIS DA REDE DE ESGOTO
07.02.01.00.001 |  | TUBO ENTERRADO PVC SÉRIE NORMAL PONTA E BOLSA COM VIROLA, RÍGIDO 40MM; INCLUSIVE CONEXÕES (FORNECIMENTO, INSTALAÇÃO E TESTES) | M | 101.24 |  |  |  | 8
07.02.01.00.002 |  | TUBO ENTERRADO PVC SÉRIE NORMAL PONTA E BOLSA COM VIROLA, RÍGIDO 50MM; INCLUSIVE CONEXÕES (FORNECIMENTO, INSTALAÇÃO E TESTES) | M | 188.92 |  |  |  | 8
07.02.01.00.003 |  | TUBO ENTERRADO PVC SÉRIE NORMAL PONTA E BOLSA COM VIROLA, RÍGIDO 75MM; INCLUSIVE CONEXÕES (FORNECIMENTO, INSTALAÇÃO E TESTES) | M | 76.95 |  |  |  | 8
07.02.01.00.004 |  | TUBO ENTERRADO PVC SÉRIE NORMAL PONTA E BOLSA COM VIROLA, RÍGIDO 100MM; INCLUSIVE CONEXÕES (FORNECIMENTO, INSTALAÇÃO E TESTES) | M | 176.33 |  |  |  | 8
07.02.02 |  | TUBO EMBUTIDO PVC SÉRIE NORMAL PONTA E BOLSA COM VIROLA, RÍGIDO; INCLUSIVE CONEXÕES (FORNECIMENTO, INSTALAÇÃO E TESTES)
07.02.02.00.001 |  | TUBO EMBUTIDO PVC SÉRIE NORMAL PONTA E BOLSA COM VIROLA, RÍGIDO 40MM; INCLUSIVE CONEXÕES (FORNECIMENTO, INSTALAÇÃO E TESTES) | M | 64.8 |  |  |  | 8
07.02.02.00.002 |  | TUBO EMBUTIDO PVC SÉRIE NORMAL PONTA E BOLSA COM VIROLA, RÍGIDO 50MM; INCLUSIVE CONEXÕES (FORNECIMENTO, INSTALAÇÃO E TESTES) | M | 6.88 |  |  |  | 8
07.02.02.00.003 |  | TUBO EMBUTIDO PVC SÉRIE NORMAL PONTA E BOLSA COM VIROLA, RÍGIDO 75MM; INCLUSIVE CONEXÕES (FORNECIMENTO, INSTALAÇÃO E TESTES) | M | 264.35 |  |  |  | 8
07.02.03 |  | TUBO DE PVC - REDE SUBCOLETORA DE ESGOTO
07.02.03.00.001 |  | TUBO ENTERRADO DE PVC ESGOTO SERIE R DN 150MM (FORNECIMENTO, INSTALAÇÃO E TESTES) | M | 236.96 |  |  |  | 8
07.02.04 |  | TUBO PVC DE COLETOR PREDIAL DA REDE DE ESGOTO
07.02.04.00.001 |  | TUBO ENTERRADO DE PVC RÍGIDO PAREDE MACIÇA DN 200MM (FORNECIMENTO, INSTALAÇÃO E TESTES) | M | 157.02 |  |  |  | 8
07.02.05 |  | CAIXAS SIFONADAS E RALOS DE PVC
07.02.05.00.001 |  | CAIXA SIFONADA DE PVC COM 3 ENTRADAS E 1 SAÍDA - 100 X 100 X 50MM COM GRELHA E PORTA GRELHA (FORNECIMENTO, INSTALAÇÃO E TESTES) | UN | 11 |  |  |  | 8
07.02.05.00.002 |  | CAIXA SIFONADA DE PVC COM 3 ENTRADAS E 1 SAÍDA - 100 X 150 X 50MM COM GRELHA E PORTA GRELHA (FORNECIMENTO, INSTALAÇÃO E TESTES) | UN | 7 |  |  |  | 8
07.02.05.00.003 |  | CAIXA SIFONADA DE PVC COM 7 ENTRADAS E 1 SAÍDA - Ø 150 X 150 X 50MM COM GRELHA E PORTA GRELHA (FORNECIMENTO, INSTALAÇÃO E TESTES) | UN | 23 |  |  |  | 8
07.02.05.00.004 |  | CAIXA SIFONADA DE PVC COM 5 ENTRADAS E 1 SAÍDA - 150 X 185 X 75MM COM GRELHA E PORTA GRELHA (FORNECIMENTO, INSTALAÇÃO E TESTES) | UN | 10 |  |  |  | 8
07.02.05.00.005 |  | CAIXA SIFONADA DE PVC COM TAMPA CEGA COM 3 ENTRADAS E 1 SAÍDA - 150 X 185 X 75MM COM PORTA TAMPA (FORNECIMENTO, INSTALAÇÃO E TESTES) | UN | 5 |  |  |  | 8
07.02.05.00.006 |  | RALO SIFONADO DE PVC 100MM E 1 SAÍDA DE 40MM - COM GRELHA E PORTA GRELHA (FORNECIMENTO, INSTALAÇÃO E TESTES) | UN | 12 |  |  |  | 8
07.02.05.00.007 |  | CAIXA SIFONADA DE PVC COM DISPOSITIVO ANTI ESPUMA DE PVC 150MM, 7 ENTRADAS E 1 SAÍDA - Ø 150 X 150 X 50MM COM GRELHA E PORTA GRELHA (FORNECIMENTO, INSTALAÇÃO E TESTES) | UN | 3 |  |  |  | 8
07.02.06 |  | EXECUÇÃO DE CAIXAS DE PASSAGEM / INSPEÇÃO, RETENTORA DE GORDURA.
07.02.06.00.001 |  | CAIXA DE PASSAGEM DE ALVENARIA (60X60CM) DE BLOCO DE CONCRETO REVESTIDA INTERNAMENTE COM ARGAMASSA DE CIMENTO E AREIA GROSSA NO TRAÇO 1:2 E 0,03M DE ESPESSURA, COM TAMPA DE FERRO FUNDIDO, 0,60X0,60M, H VARIÁVEL (FORNECIMENTO, INSTALAÇÃO E TESTES) | UN | 11 |  |  |  | 8
07.02.06.00.002 |  | CAIXA DE PASSAGEM DE ALVENARIA (100X100CM) DE BLOCO DE CONCRETO REVESTIDA INTERNAMENTE COM ARGAMASSA DE CIMENTO E AREIA GROSSA NO TRAÇO 1:3 E 0,03M DE ESPESSURA, COM TAMPA DE FERRO FUNDIDO, Ø60M, H VARIÁVEL (FORNECIMENTO, INSTALAÇÃO E TESTES) | UN | 4 |  |  |  | 8
07.02.06.00.003 |  | CAIXA DE GORDURA CONVENCIONAL DE ALVENARIA (60X60CM) DE BLOCO DE CONCRETO REVESTIDA INTERNAMENTE COM ARGAMASSA DE CIMENTO E AREIA GROSSA NO TRAÇO 1:3 E 0,03M DE ESPESSURA, COM TAMPA DE FERRO FUNDIDO, Ø 60CM, H VARIÁVEL (FORNECIMENTO, INSTALAÇÃO E TESTES) | UN | 3 |  |  |  | 8
07.02.06.00.004 |  | CAIXA DE GORDURA ESPECIAL DE ALVENARIA (80X80CM) DE BLOCO DE CONCRETO REVESTIDA INTERNAMENTE COM ARGAMASSA DE CIMENTO E AREIA GROSSA NO TRAÇO 1:3 E 0,03M DE ESPESSURA, COM TAMPA DE FERRO FUNDIDO, Ø 60CM, H VARIÁVEL (FORNECIMENTO, INSTALAÇÃO E TESTES) | UN | 1 |  |  |  | 8
07.02.07 |  | EXECUÇÃO DE POÇO DE VISITA
07.02.07.00.001 |  | POÇO DE VISITA COM PESCOÇO (60X60CM) E CAIXA DE 1,20M X 1,20M X H VARIÁVEL - REVESTIDA INTERNAMENTE COM ARGAMASSA DE CIMENTO E AREIA GROSSA NO TRAÇO 1:4 E 0,03M DE ESPESSURA, COM TAMPA DE FERRO FUNDIDO, 0,60X0,60M (FORNECIMENTO, INSTALAÇÃO E TESTES) | UN | 8 |  |  |  | 8
07.02.08 |  | COMISSIONAMENTO
07.02.08.00.001 |  | COMISSIONAMENTO DOS SISTEMAS SANITÁRIOS | CJ | 1 |  |  |  | 1
07.03 |  | ÁGUAS PLUVIAIS
07.03.01 |  | TUBO PVC SÉRIE REFORÇADA
07.03.01.01 |  | TUBO AÉREO PVC DE RAMAIS E SUB-RAMAIS DA REDE DE ÁGUAS PLUVIAIS
07.03.01.01.001 |  | TUBO AÉREO PVC SERIE VINIL FORTE DN 200MM (FORNECIMENTO, INSTALAÇÃO E TESTE) | M | 30.67 |  |  |  | 8
07.03.01.02 |  | TUBO ENTERRADO PVC DE RAMAIS E SUB-RAMAIS DA REDE DE ÁGUAS PLUVIAIS
07.03.01.02.001 |  | TUBO ENTERRADO PVC SERIE R DN 100MM (FORNECIMENTO, INSTALAÇÃO E TESTE) | M | 235.2 |  |  |  | 8
07.03.01.02.002 |  | TUBO ENTERRADO PVC SERIE R DN 125MM (FORNECIMENTO, INSTALAÇÃO E TESTE) | M | 41.33 |  |  |  | 8
07.03.01.02.003 |  | TUBO ENTERRADO PVC SERIE R DN 150MM (FORNECIMENTO, INSTALAÇÃO E TESTE) | M | 10.22 |  |  |  | 8
07.03.01.02.004 |  | TUBO ENTERRADO PVC SERIE VINIL FORTE DN 200MM (FORNECIMENTO, INSTALAÇÃO E TESTE) | M | 273.34 |  |  |  | 8
07.03.01.02.005 |  | TUBO ENTERRADO PVC SERIE VINIL FORTE DN 250MM (FORNECIMENTO, INSTALAÇÃO E TESTE) | M | 127.48 |  |  |  | 8
07.03.01.02.006 |  | TUBO ENTERRADO PVC SERIE VINIL FORTE DN 300MM (FORNECIMENTO, INSTALAÇÃO E TESTE) | M | 277.48 |  |  |  | 8
07.03.01.03 |  | TUBO APARENTE PVC DE RAMAIS E SUB-RAMAIS DA REDE DE ÁGUAS PLUVIAIS
07.03.01.03.001 |  | TUBO AÉREO PVC SERIE R DN 100MM (FORNECIMENTO, INSTALAÇÃO E TESTE) | M | 102.6 |  |  |  | 8
07.03.01.03.002 |  | TUBO AÉREO PVC SERIE R DN 125MM (FORNECIMENTO, INSTALAÇÃO E TESTE) | M | 12.3 |  |  |  | 8
07.03.01.03.003 |  | TUBO AÉREO PVC SERIE R DN 150MM (FORNECIMENTO, INSTALAÇÃO E TESTE) | M | 136.3 |  |  |  | 8
07.03.01.03.004 |  | TUBO AÉREO PVC SERIE VINIL FORTE DN 200MM (FORNECIMENTO, INSTALAÇÃO E TESTE) | M | 11.4 |  |  |  | 8
07.03.01.04 |  | TUBO ENTERRADO PVC PONTA E BOLSA, SÉRIE NORMAL, COM VIROLA, RÍGIDO 40MM; INCLUSIVE CONEXÕES (FORNECIMENTO, INSTALAÇÃO E TESTES)
07.03.01.04.001 |  | TUBO ENTERRADO PVC SÉRIE NORMAL PONTA E BOLSA COM VIROLA, RÍGIDO 40MM; INCLUSIVE CONEXÕES (FORNECIMENTO, INSTALAÇÃO E TESTES) | M | 350.46 |  |  |  | 8
07.03.01.05 |  | TUBO EMBUTIDO PVC PONTA E BOLSA, SÉRIE NORMAL, COM VIROLA, RÍGIDO 40MM; INCLUSIVE CONEXÕES (FORNECIMENTO, INSTALAÇÃO E TESTES)
07.03.01.05.001 |  | TUBO EMBUTIDO PVC SÉRIE NORMAL PONTA E BOLSA COM VIROLA, RÍGIDO 40MM; INCLUSIVE CONEXÕES (FORNECIMENTO, INSTALAÇÃO E TESTES) | M | 96.5 |  |  |  | 8
07.03.01.06 |  | TUBO AÉREO OU APARENTE PVC PONTA E BOLSA, SÉRIE NORMAL, COM VIROLA, RÍGIDO 40MM; INCLUSIVE CONEXÕES (FORNECIMENTO, INSTALAÇÃO E TESTES)
07.03.01.06.001 |  | TUBO AÉREO OU APARENTE PVC PONTA E BOLSA COM VIROLA, RÍGIDO 40MM; INCLUSIVE CONEXÕES (FORNECIMENTO, INSTALAÇÃO E TESTE) | M | 165.66 |  |  |  | 8
07.03.02 |  | RALOS DE GRELHA HEMISFÉRICA PARA A REDE DE ÁGUAS PLUVIAIS
07.03.02.00.001 |  | RALO HEMISFÉRICO DN 100MM (FORNECIMENTO, INSTALAÇÃO, TESTES E COMISSIONAMENTO) | UN | 27 |  |  |  | 8
07.03.02.00.002 |  | RALO HEMISFÉRICO DN 125MM (FORNECIMENTO, INSTALAÇÃO, TESTES E COMISSIONAMENTO) | UN | 2 |  |  |  | 8
07.03.02.00.003 |  | RALO HEMISFÉRICO DN 150MM (FORNECIMENTO, INSTALAÇÃO, TESTES E COMISSIONAMENTO) | UN | 22 |  |  |  | 8
07.03.02.00.004 |  | RALO HEMISFÉRICO DN 200MM (FORNECIMENTO, INSTALAÇÃO, TESTES E COMISSIONAMENTO) | UN | 2 |  |  |  | 8
07.03.03 |  | EXECUÇÃO DE CAIXAS DE PASSAGEM / INSPEÇÃO
07.03.03.00.001 |  | CAIXA DE PASSAGEM DE ALVENARIA (40X40CM) DE BLOCO DE CONCRETO REVESTIDA INTERNAMENTE COM ARGAMASSA DE CIMENTO E AREIA GROSSA NO TRAÇO 1:2 E 0,03M DE ESPESSURA, COM TAMPA DE FERRO FUNDIDO, 0,60X0,60M, H VARIÁVEL (FORNECIMENTO, INSTALAÇÃO E TESTE) | UN | 14 |  |  |  | 8
07.03.03.00.002 |  | CAIXA DE PASSAGEM DE ALVENARIA (60X60CM) DE BLOCO DE CONCRETO REVESTIDA INTERNAMENTE COM ARGAMASSA DE CIMENTO E AREIA GROSSA NO TRAÇO 1:2 E 0,03M DE ESPESSURA, COM TAMPA DE FERRO FUNDIDO, 0,60X0,60M, H VARIÁVEL (FORNECIMENTO, INSTALAÇÃO E TESTES) | UN | 14 |  |  |  | 8
07.03.03.00.003 |  | CAIXA DE PASSAGEM DE ALVENARIA (80X80CM) DE BLOCO DE CONCRETO REVESTIDA INTERNAMENTE COM ARGAMASSA DE CIMENTO E AREIA GROSSA NO TRAÇO 1:2 E 0,03M DE ESPESSURA, COM TAMPA DE FERRO FUNDIDO, 0,60X0,60M, H VARIÁVEL (FORNECIMENTO, INSTALAÇÃO E TESTE) | UN | 2 |  |  |  | 8
07.03.03.00.004 |  | CAIXA DE PASSAGEM DE ALVENARIA (100X100CM) DE BLOCO DE CONCRETO REVESTIDA INTERNAMENTE COM ARGAMASSA DE CIMENTO E AREIA GROSSA NO TRAÇO 1:3 E 0,03M DE ESPESSURA, COM TAMPA DE FERRO FUNDIDO, Ø60M, H VARIÁVEL (FORNECIMENTO, INSTALAÇÃO E TESTES) | UN | 4 |  |  |  | 8
07.03.03.00.005 |  | CAIXA DE PASSAGEM DE ALVENARIA (120X120CM) DE BLOCO DE CONCRETO REVESTIDA INTERNAMENTE COM ARGAMASSA DE CIMENTO E AREIA GROSSA NO TRAÇO 1:2 E 0,03M DE ESPESSURA, COM TAMPA DE FERRO FUNDIDO, 0,60X0,60M, H VARIÁVEL (FORNECIMENTO, INSTALAÇÃO E TESTE) | UN | 1 |  |  |  | 8
07.03.04 |  | EXECUÇÃO DE POÇO DE VISITA
07.03.04.00.001 |  | POÇO DE VISITA DE DN=1,10m (FORNECIMENTO, INSTALAÇÃO, TESTE E COMISSIONAMENTO) | UN | 17 |  |  |  | 8
07.03.05 |  | COMISSIONAMENTO
07.03.05.00.001 |  | COMISSIONAMENTO DOS SISTEMAS DE ÁGUAS PLUVIAIS | CJ | 1 |  |  |  | 1
07.04 |  | COMBATE A INCÊNDIO
07.04.01 |  | TUBULAÇÕES DE AÇO CARBONO, AÉREA, INCLUSIVE CONEXÕES (FORNECIMENTO, INSTALAÇÃO E TESTES)
07.04.01.00.001 |  | TUBULAÇÕES DE AÇO CARBONO, AÉREA, INCLUSIVE CONEXÕES Ø 1 1/4" (FORNECIMENTO, INSTALAÇÃO E TESTES) | M | 788.51 |  |  |  | 8
07.04.01.00.002 |  | TUBULAÇÕES DE AÇO CARBONO, AÉREA, INCLUSIVE CONEXÕES Ø 1 1/2"(FORNECIMENTO, INSTALAÇÃO E TESTES) | M | 1051.46 |  |  |  | 8
07.04.01.00.003 |  | TUBULAÇÕES DE AÇO CARBONO, AÉREA, INCLUSIVE CONEXÕES Ø 2"(FORNECIMENTO, INSTALAÇÃO E TESTES) | M | 295.56 |  |  |  | 8
07.04.01.00.004 |  | TUBULAÇÕES DE AÇO CARBONO, AÉREA, INCLUSIVE CONEXÕES Ø 2 1/2"(FORNECIMENTO, INSTALAÇÃO E TESTES) | M | 653.44 |  |  |  | 8
07.04.01.00.005 |  | TUBULAÇÕES DE AÇO CARBONO, AÉREA, INCLUSIVE CONEXÕES Ø 3"(FORNECIMENTO, INSTALAÇÃO E TESTES) | M | 310.17 |  |  |  | 8
07.04.01.00.006 |  | TUBULAÇÕES DE AÇO CARBONO, AÉREA, INCLUSIVE CONEXÕES Ø 4"(FORNECIMENTO, INSTALAÇÃO E TESTES) | M | 15.91 |  |  |  | 8
07.04.01.00.007 |  | TUBULAÇÕES DE AÇO CARBONO, AÉREA, INCLUSIVE CONEXÕES Ø 5"(FORNECIMENTO, INSTALAÇÃO E TESTES) | M | 73.8 |  |  |  | 8
07.04.01.00.008 |  | TUBULAÇÕES DE AÇO CARBONO, AÉREA, INCLUSIVE CONEXÕES Ø 6"(FORNECIMENTO, INSTALAÇÃO E TESTES) | M | 383.17 |  |  |  | 8
07.04.01.00.009 |  | TUBULAÇÕES DE AÇO CARBONO, AÉREA, INCLUSIVE CONEXÕES Ø 8"(FORNECIMENTO, INSTALAÇÃO E TESTES) | M | 278.92 |  |  |  | 8
07.04.02 |  | TUBULAÇÕES DE AÇO CARBONO, EMBUTIDAS, INCLUINDO CONEXÕES (FORNECIMENTO, INSTALAÇÃO E TESTES)
07.04.02.00.001 |  | TUBULAÇÕES DE AÇO CARBONO, EMBUTIDAS, INCLUSIVE CONEXÕES Ø 3" (FORNECIMENTO, INSTALAÇÃO E TESTES) | M | 5.5 |  |  |  | 8
07.04.02.00.002 |  | TUBULAÇÕES DE AÇO CARBONO, EMBUTIDAS, INCLUSIVE CONEXÕES Ø 8"(FORNECIMENTO, INSTALAÇÃO E TESTES) | M | 5.5 |  |  |  | 8
07.04.03 |  | TUBULAÇÕES DE AÇO CARBONO, ENTERRADA, INCLUINDO CONEXÕES (FORNECIMENTO, INSTALAÇÃO E TESTES)
07.04.03.00.001 |  | TUBULAÇÕES DE AÇO CARBONO , ENTERRADA, INCLUSIVE CONEXÕES Ø 2 1/2" (FORNECIMENTO, INSTALAÇÃO E TESTES) | M | 104 |  |  |  | 8
07.04.03.00.002 |  | TUBULAÇÕES DE AÇO CARBONO , ENTERRADA, INCLUSIVE CONEXÕES Ø 3" (FORNECIMENTO, INSTALAÇÃO E TESTES) | M | 23 |  |  |  | 8
07.04.03.00.003 |  | TUBULAÇÕES DE AÇO CARBONO , ENTERRADA, INCLUSIVE CONEXÕES Ø 8"(FORNECIMENTO, INSTALAÇÃO E TESTES) | M | 23 |  |  |  | 8
07.04.04 |  | VÁLVULAS (FORNECIMENTO, INSTALAÇÃO E TESTES)
07.04.04.00.001 |  | VÁLVULA GLOBO ANGULAR 45º (FORNECIMENTO, INSTALAÇÃO E TESTES) | UN | 54 |  |  |  | 8
07.04.04.00.002 |  | VÁLVULA DE GAVETA DE 3" (FORNECIMENTO, INSTALAÇÃO E TESTES) | UN | 2 |  |  |  | 8
07.04.04.00.003 |  | VÁLVULA DE GAVETA DE 8"(FORNECIMENTO, INSTALAÇÃO E TESTES) | UN | 2 |  |  |  | 8
07.04.04.00.004 |  | VÁLVULA DE GOVERNO E ALARME (FORNECIMENTO, INSTALAÇÃO E TESTES) | UN | 2 |  |  |  | 8
07.04.04.00.005 |  | VÁLVULA DE RETENÇÃO HORIZONTAL 2 1/2 (FORNECIMENTO, INSTALAÇÃO E TESTES) | UN | 2 |  |  |  | 8
07.04.04.00.006 |  | VÁLVULA DE RETENÇÃO VERTICAL 3 (FORNECIMENTO, INSTALAÇÃO E TESTES) | UN | 1 |  |  |  | 8
07.04.04.00.007 |  | VÁLVULA DE RETENÇÃO VERTICAL 8" (FORNECIMENTO, INSTALAÇÃO E TESTES) | UN | 1 |  |  |  | 8
07.04.04.00.008 |  | VÁLVULA DE SEGURANÇA E ALÍVIO (FORNECIMENTO, INSTALAÇÃO E TESTES) | UN | 1 |  |  |  | 8
07.04.04.00.009 |  | VÁLVULA DE ABERTURA RÁPIDA (FORNECIMENTO, INSTALAÇÃO E TESTES) | UN | 26 |  |  |  | 8
07.04.05 |  | PRESSOSTATO
07.04.05.00.001 |  | PRESSOSTATO (FORNECIMENTO, INSTALAÇÃO E TESTES) | UN | 2 |  |  |  | 8
07.04.06 |  | ABRIGO DE HIDRANTE DUPLO E MANGOTINHO
07.04.06.00.001 |  | CAIXA PARA ABRIGO DE HIDRANTE DUPLO E MANGOTINHO, INCLUINDO MANGUEIRAS (FORNECIMENTO, INSTALAÇÃO, PINTURA E TESTES) | UN | 26 |  |  |  | 8
07.04.07 |  | EXTINTORES
07.04.07.00.001 |  | EXTINTOR PORTÁTIL DE PÓ TIPO ABC 2-A:20-B:C (FORNECIMENTO, INSTALAÇÃO E TESTES) | UN | 38 |  |  |  | 8
07.04.07.00.002 |  | EXTINTOR DE CO2 6KG - FORNECIMENTO E INSTALACAO | UN | 17 |  |  |  | 8
07.04.07.00.003 |  | EXTINTOR DE INCÊNDIO SOBRE RODAS TIPO BC 80-B:C COM 30 KG (FORNECIMENTO, INSTALAÇÃO E TESTES) | UN | 2 |  |  |  | 8
07.04.08 |  | BICO DE CHUVEIRO AUTOMÁTICO
07.04.08.00.001 |  | BICO DE CHUVEIROS AUTOMÁTICOS (FORNECIMENTO, INSTALAÇÃO E TESTES) | UN | 684 |  |  |  | 8
07.04.09 |  | CAIXA PARA HIDRANTE DE RECALQUE
07.04.09.00.001 |  | CAIXA PARA HIDRANTE DE RECALQUE (60CMX40CMX35CM) INCLUINDO TAMPÃO DE FERRO FUNDIDO PARA HIDRANTE DE PASSEIO (60CMX40CM) (FORNECIMENTO, EXECUÇÃO E INSTALAÇÃO) | UN | 2 |  |  |  | 8
07.04.10 |  | BOMBAS DE INCÊNDIO (FORNECIMENTO, INSTALAÇÃO E TESTES)
07.04.10.00.001 |  | BOMBA DE INCÊNDIO ELÉTRICA PARA HIDRANTES (FORNECIMENTO, INSTALAÇÃO E TESTES) | UN | 1 |  |  |  | 9
07.04.10.00.002 |  | BOMBA DE INCÊNDIO DIESEL PARA HIDRANTES (FORNECIMENTO, INSTALAÇÃO E TESTES) | UN | 1 |  |  |  | 9
07.04.10.00.003 |  | BOMBA DE INCÊNDIO ELÉTRICA PARA CHUVEIROS AUTOMÁTICOS (FORNECIMENTO, INSTALAÇÃO E TESTES) | UN | 1 |  |  |  | 9
07.04.10.00.004 |  | BOMBA DE INCÊNDIO DIESEL PARA CHUVEIROS AUTOMÁTICOS (FORNECIMENTO, INSTALAÇÃO E TESTES) | UN | 1 |  |  |  | 9
07.04.10.00.005 |  | BOMBA DE PRESSURIZAÇÃO - JOCKEY PARA HIDRANTES (FORNECIMENTO, INSTALAÇÃO E TESTES) | UN | 1 |  |  |  | 9
07.04.10.00.006 |  | BOMBA DE PRESSURIZAÇÃO - JOCKEY PARA CHUVEIROS AUTOMÁTICOS (FORNECIMENTO, INSTALAÇÃO E TESTES) | UN | 1 |  |  |  | 9
07.04.11 |  | CAIXA DE INSPEÇÃO
07.04.11.00.001 |  | CAIXA DE INSPEÇÃO (EXECUÇÃO E TESTES) | UN | 1 |  |  |  | 8
07.04.12 |  | COMISSIONAMENTO
07.04.12.00.001 |  | COMISSIONAMENTO DOS SISTEMAS DE COMBATE A INCÊNDIO | CJ | 1 |  |  |  | 1
07.05 |  | GÁS COMBUSTÍVEL
07.05.01 |  | TUBULAÇÕES DE AÇO-CARBONO ENTERRADAS, INCLUSIVE CONEXÕES (FORNECIMENTO, INSTALAÇÕES E TESTES ) - CONFORME ESPECIFICAÇÃO TÉCNICA
07.05.01.00.001 |  | TUBO DE AÇO-CARBONO ENTERRADO DN 40, INCLUSIVE CONEXÕES (FORNECIMENTO, INSTALAÇÕES E TESTES ) | M | 74.32 |  |  |  | 8
07.05.02 |  | TUBULAÇÕES DE AÇO-CARBONO AÉREAS, INCLUSIVE CONEXÕES (FORNECIMENTO, INSTALAÇÕES E TESTES ) - CONFORME ESPECIFICAÇÃO TÉCNICA
07.05.02.00.001 |  | TUBO DE AÇO-CARBONO AÉREO DN25, INCLUSIVE CONEXÕES (FORNECIMENTO, INSTALAÇÕES E TESTES ) | M | 24.41 |  |  |  | 8
07.05.02.00.002 |  | TUBO DE AÇO-CARBONO AÉREO DN32, INCLUSIVE CONEXÕES (FORNECIMENTO, INSTALAÇÕES E TESTES ) | M | 123.32 |  |  |  | 8
07.05.03 |  | TUBULAÇÕES DE AÇO-CARBONO EMBUTIDA, INCLUSIVE CONEXÕES (FORNECIMENTO, INSTALAÇÕES E TESTES ) - CONFORME ESPECIFICAÇÃO TÉCNICA
07.05.03.00.001 |  | TUBO DE AÇO-CARBONO EMBUTIDO DN25, INCLUSIVE CONEXÕES (FORNECIMENTO, INSTALAÇÕES E TESTES ) | M | 6.8 |  |  |  | 8
07.05.04 |  | DUTOS-LUVA, INCLUSIVE CONEXÕES EM TRECHOS DE TOMADA DE AR (FORNECIMENTO, INSTALAÇÕES E TESTES ) - CONFORME ESPECIFICAÇÃO TÉCNICA
07.05.04.00.001 |  | DUTO-LUVA DN65, INCLUSIVE CONEXÕES (FORNECIMENTO, INSTALAÇÕES E TESTES ) | M | 74.32 |  |  |  | 8
07.05.05 |  | VÁLVULA DE BLOQUEIO DE BRONZE TIPO ESFERA (FORNECIMENTO, INSTALAÇÕES E TESTES ) - CONFORME ESPECIFICAÇÃO TÉCNICA
07.05.05.00.001 |  | VÁLVULAS DE BLOQUEIO 1'' DE BRONZE TIPO ESFERA (FORNECIMENTO, INSTALAÇÕES E TESTES ) | UN | 2 |  |  |  | 8
07.05.05.00.002 |  | VÁLVULA DE ESFERA EM BRONZE Ø 1.1/2" - FORNECIMENTO E INSTALAÇÃO | UN | 6 |  |  |  | 8
07.05.06 |  | ABRIGO DA CAIXA DE CORTE E CAIXA DE MEDIÇÃO
07.05.06.00.001 |  | ABRIGO PARA CAIXA DE CORTE 60 X 40 X 25 (FORNECIMENTO, INSTALAÇÃO E TESTES) | CJ | 1 |  |  |  | 8
07.05.06.00.002 |  | ABRIGO PARA CAIXA DE MEDIÇÃO 60 X 40 X 25 (FORNECIMENTO, INSTALAÇÃO E TESTES) | CJ | 2 |  |  |  | 8
07.05.07 |  | MANÔMETRO
07.05.07.00.001 |  | MANÔMETRO DE PRESSÃO (FORNECIMENTO, INSTALAÇÃO E TESTES) | UN | 5 |  |  |  | 8
07.05.08 |  | MEDIDOR DE GÁS
07.05.08.00.001 |  | MEDIDOR VOLUMÉTRICO DE GÁS (FORNECIMENTO, INSTALAÇÃO E TESTES) | UN | 2 |  |  |  | 8
07.05.09 |  | CENTRAL DE GLP (FORNECIMENTO, INSTALAÇÕES E TESTES ) - CONFORME ESPECIFICAÇÃO TÉCNICA
07.05.09.00.001 |  | CENTRAL DE GÁS (GLP), COMPOSTA POR 2 RESERVATÓRIOS DE GLP COM 500KG, INCLUINDO TODOS OS ACESSÓRIOS NECESSÁRIOS AO SEU CORRETO FUNCIONAMENTO. (FORNECIMENTO, INSTALAÇÃO E TESTES). | CJ | 1 |  |  |  | 8
07.05.10 |  | COMISSIONAMENTO
07.05.10.00.001 |  | COMISSIONAMENTO DO SISTEMA DE GÁS COMBUSTÍVEL | CJ | 1 |  |  |  | 1
08 |  | INSTALAÇÕES ELÉTRICAS
08.01 |  | TPS - TERMINAL DE PASSAGEIROS
08.01.01 |  | QUADROS ELÉTRICOS
08.01.01.01 |  | QUADROS GERAIS DE BAIXA TENSÃO (FORNEC. COMPLETO, INSTALAÇÃO, TESTES E COMISSIONAMENTO)
08.01.01.01.001 |  | QUADRO GERAL DE BAIXA TENSÃO, 380 / 220 V, TRIFÁSICO 60 HZ, GRAU DE PROTEÇÃO IP-32, ENTRADA E SAÍDAS PARA CABOS NAS PARTES SUPERIOR, INFERIOR E LATERAIS. REFERÊNCIA: ABB, WALTEC, PLUS AUTOMAÇÃO OU EQUIVALENTE TÉCNICO. PARA QUANTIDADE E CARACTERÍSTICAS DOS COMPONENTES INTERNOS DO QUADRO ELÉTRICO, VER REPRESENTAÇÃO GRÁFICA REFERENCIADA: QGBTN-1 / SETOR A - DESENHO CF. 06/409.94/12138/00. | CJ | 1 |  |  |  | 9
08.01.01.01.002 |  | QUADRO GERAL DE BAIXA TENSÃO, 380 / 220 V, TRIFÁSICO 60 HZ, GRAU DE PROTEÇÃO IP-32, ENTRADA E SAÍDAS PARA CABOS NAS PARTES SUPERIOR, INFERIOR E LATERAIS. REFERÊNCIA: ABB, WALTEC, PLUS AUTOMAÇÃO OU EQUIVALENTE TÉCNICO. PARA QUANTIDADE E CARACTERÍSTICAS DOS COMPONENTES INTERNOS DO QUADRO ELÉTRICO, VER REPRESENTAÇÃO GRÁFICA REFERENCIADA: QGBTN-2 / SETOR B - DESENHO CF. 06/409.94/12141/00. | CJ | 1 |  |  |  | 9
08.01.01.01.003 |  | QUADRO GERAL DE BAIXA TENSÃO, 380 / 220 V, TRIFÁSICO 60 HZ, GRAU DE PROTEÇÃO IP-32, ENTRADA E SAÍDAS PARA CABOS NAS PARTES SUPERIOR, INFERIOR E LATERAIS. REFERÊNCIA: ABB, WALTEC, PLUS AUTOMAÇÃO OU EQUIVALENTE TÉCNICO. PARA QUANTIDADE E CARACTERÍSTICAS DOS COMPONENTES INTERNOS DO QUADRO ELÉTRICO, VER REPRESENTAÇÃO GRÁFICA REFERENCIADA: QGBTN-3 / SETOR C - DESENHO CF. 06/409.94/12681/00. | CJ | 1 |  |  |  | 9
08.01.01.01.004 |  | QUADRO GERAL DE BAIXA TENSÃO, 380 / 220 V, TRIFÁSICO 60 HZ, GRAU DE PROTEÇÃO IP-32, ENTRADA E SAÍDAS PARA CABOS NAS PARTES SUPERIOR, INFERIOR E LATERAIS. REFERÊNCIA: ABB, WALTEC, PLUS AUTOMAÇÃO OU EQUIVALENTE TÉCNICO. PARA QUANTIDADE E CARACTERÍSTICAS DOS COMPONENTES INTERNOS DO QUADRO ELÉTRICO, VER REPRESENTAÇÃO GRÁFICA REFERENCIADA: QGBTE-1 / SETOR A - DESENHO CF. 06/409.94/12139/00. | CJ | 1 |  |  |  | 9
08.01.01.01.005 |  | QUADRO GERAL DE BAIXA TENSÃO, 380 / 220 V, TRIFÁSICO 60 HZ, GRAU DE PROTEÇÃO IP-32, ENTRADA E SAÍDAS PARA CABOS NAS PARTES SUPERIOR, INFERIOR E LATERAIS. REFERÊNCIA: ABB, WALTEC, PLUS AUTOMAÇÃO OU EQUIVALENTE TÉCNICO. PARA QUANTIDADE E CARACTERÍSTICAS DOS COMPONENTES INTERNOS DO QUADRO ELÉTRICO, VER REPRESENTAÇÃO GRÁFICA REFERENCIADA: QGBTE-2 / SETOR B - DESENHO CF. 06/409.94/12142/00. | CJ | 1 |  |  |  | 9
08.01.01.01.006 |  | QUADRO GERAL DE BAIXA TENSÃO, 380 / 220 V, TRIFÁSICO 60 HZ, GRAU DE PROTEÇÃO IP-32, ENTRADA E SAÍDAS PARA CABOS NAS PARTES SUPERIOR, INFERIOR E LATERAIS. REFERÊNCIA: ABB, WALTEC, PLUS AUTOMAÇÃO OU EQUIVALENTE TÉCNICO. PARA QUANTIDADE E CARACTERÍSTICAS DOS COMPONENTES INTERNOS DO QUADRO ELÉTRICO, VER REPRESENTAÇÃO GRÁFICA REFERENCIADA: QGBTE-3 / SETOR C - DESENHO CF. 06/409.94/12682/00. | CJ | 1 |  |  |  | 9
08.01.01.02 |  | QUADROS DE DISTRIBUIÇÃO - CONDOMÍNIO (FORNEC. COMPLETO, INSTALAÇÃO, TESTES E COMISSIONAMENTO)
08.01.01.02.001 |  | QUADRO DE DISTRIBUIÇÃO, 380 V / 220 V, TRIFÁSICO, 60 HZ, SOBREPOR, INSTALAÇÃO INTERNA, GRAU DE PROTEÇÃO IP-32, ENTRADA E SAÍDAS PARA CABOS NAS PARTES SUPERIOR, INFERIOR E LATERAIS. REFERÊNCIA: ABB, WALTEC, PLUS AUTOMAÇÃO OU EQUIVALENTE TÉCNICO. PARA QUANTIDADE E CARACTERÍSTICAS DOS COMPONENTES INTERNOS DO QUADRO ELÉTRICO, VER REPRESENTAÇÃO GRÁFICA REFERENCIADA: QDCOND-N / SETOR B - DESENHO CF. 06/409.94/12141/00. | UN | 1 |  |  |  | 9
08.01.01.02.002 |  | QUADRO DE DISTRIBUIÇÃO, 380 V / 220 V, TRIFÁSICO, 60 HZ, SOBREPOR, INSTALAÇÃO INTERNA, GRAU DE PROTEÇÃO IP-32, ENTRADA E SAÍDAS PARA CABOS NAS PARTES SUPERIOR, INFERIOR E LATERAIS. REFERÊNCIA: ABB, WALTEC, PLUS AUTOMAÇÃO OU EQUIVALENTE TÉCNICO. PARA QUANTIDADE E CARACTERÍSTICAS DOS COMPONENTES INTERNOS DO QUADRO ELÉTRICO, VER REPRESENTAÇÃO GRÁFICA REFERENCIADA: QDCOND-E / SETOR B - DESENHO CF. 06/409.94/12142/00. | UN | 1 |  |  |  | 9
08.01.01.03 |  | QUADROS DE DISTRIBUIÇÃO - ILUMINAÇÃO E TOMADAS (FORNEC. COMPLETO, INSTALAÇÃO, TESTES E COMISSIONAMENTO)
08.01.01.03.001 |  | QUADRO DE DISTRIBUIÇÃO, 380 V / 220 V, TRIFÁSICO, 60 HZ, SOBREPOR, INSTALAÇÃO INTERNA, GRAU DE PROTEÇÃO IP-32, ENTRADA E SAÍDAS PARA CABOS NAS PARTES SUPERIOR, INFERIOR E LATERAIS. REFERÊNCIA: ABB, WALTEC, PLUS AUTOMAÇÃO OU EQUIVALENTE TÉCNICO. PARA QUANTIDADE E CARACTERÍSTICAS DOS COMPONENTES INTERNOS DO QUADRO ELÉTRICO, VER REPRESENTAÇÃO GRÁFICA REFERENCIADA: QDLN-1 / SETOR A - DESENHO CF. 06/409.94/12138/00. | UN | 1 |  |  |  | 9
08.01.01.03.002 |  | QUADRO DE DISTRIBUIÇÃO, 380 V / 220 V, TRIFÁSICO, 60 HZ, SOBREPOR, INSTALAÇÃO INTERNA, GRAU DE PROTEÇÃO IP-32, ENTRADA E SAÍDAS PARA CABOS NAS PARTES SUPERIOR, INFERIOR E LATERAIS. REFERÊNCIA: ABB, WALTEC, PLUS AUTOMAÇÃO OU EQUIVALENTE TÉCNICO. PARA QUANTIDADE E CARACTERÍSTICAS DOS COMPONENTES INTERNOS DO QUADRO ELÉTRICO, VER REPRESENTAÇÃO GRÁFICA REFERENCIADA: QDLN-2 / SETOR B - DESENHO CF. 06/409.94/12141/00. | UN | 1 |  |  |  | 9
08.01.01.03.003 |  | QUADRO DE DISTRIBUIÇÃO, 380 V / 220 V, TRIFÁSICO, 60 HZ, SOBREPOR, INSTALAÇÃO INTERNA, GRAU DE PROTEÇÃO IP-32, ENTRADA E SAÍDAS PARA CABOS NAS PARTES SUPERIOR, INFERIOR E LATERAIS. REFERÊNCIA: ABB, WALTEC, PLUS AUTOMAÇÃO OU EQUIVALENTE TÉCNICO. PARA QUANTIDADE E CARACTERÍSTICAS DOS COMPONENTES INTERNOS DO QUADRO ELÉTRICO, VER REPRESENTAÇÃO GRÁFICA REFERENCIADA: QDLN-3 / SETOR C - DESENHO CF. 06/409.94/12681/00. | UN | 1 |  |  |  | 9
08.01.01.03.004 |  | QUADRO DE DISTRIBUIÇÃO, 380 V / 220 V, TRIFÁSICO, 60 HZ, SOBREPOR, INSTALAÇÃO INTERNA, GRAU DE PROTEÇÃO IP-32, ENTRADA E SAÍDAS PARA CABOS NAS PARTES SUPERIOR, INFERIOR E LATERAIS. REFERÊNCIA: ABB, WALTEC, PLUS AUTOMAÇÃO OU EQUIVALENTE TÉCNICO. PARA QUANTIDADE E CARACTERÍSTICAS DOS COMPONENTES INTERNOS DO QUADRO ELÉTRICO, VER REPRESENTAÇÃO GRÁFICA REFERENCIADA: QDLE-1 / SETOR A - DESENHO CF. 06/409.94/12139/00. | UN | 1 |  |  |  | 9
08.01.01.03.005 |  | QUADRO DE DISTRIBUIÇÃO, 380 V / 220 V, TRIFÁSICO, 60 HZ, SOBREPOR, INSTALAÇÃO INTERNA, GRAU DE PROTEÇÃO IP-32, ENTRADA E SAÍDAS PARA CABOS NAS PARTES SUPERIOR, INFERIOR E LATERAIS. REFERÊNCIA: ABB, WALTEC, PLUS AUTOMAÇÃO OU EQUIVALENTE TÉCNICO. PARA QUANTIDADE E CARACTERÍSTICAS DOS COMPONENTES INTERNOS DO QUADRO ELÉTRICO, VER REPRESENTAÇÃO GRÁFICA REFERENCIADA: QDLE-2 / SETOR B - DESENHO CF. 06/409.94/12142/00. | UN | 1 |  |  |  | 9
08.01.01.03.006 |  | QUADRO DE DISTRIBUIÇÃO, 380 V / 220 V, TRIFÁSICO, 60 HZ, SOBREPOR, INSTALAÇÃO INTERNA, GRAU DE PROTEÇÃO IP-32, ENTRADA E SAÍDAS PARA CABOS NAS PARTES SUPERIOR, INFERIOR E LATERAIS. REFERÊNCIA: ABB, WALTEC, PLUS AUTOMAÇÃO OU EQUIVALENTE TÉCNICO. PARA QUANTIDADE E CARACTERÍSTICAS DOS COMPONENTES INTERNOS DO QUADRO ELÉTRICO, VER REPRESENTAÇÃO GRÁFICA REFERENCIADA: QDLE-3 / SETOR C - DESENHO CF. 06/409.94/12682/00. | UN | 1 |  |  |  | 9
08.01.01.04 |  | QUADROS DE DISTRIBUIÇÃO - FORÇA NORMAL (FORNEC. COMPLETO, INSTALAÇÃO, TESTES E COMISSIONAMENTO)
08.01.01.04.001 |  | QUADRO DE DISTRIBUIÇÃO, 380 V / 220 V, TRIFÁSICO, 60 HZ, SOBREPOR, INSTALAÇÃO INTERNA, GRAU DE PROTEÇÃO IP-32, ENTRADA E SAÍDAS PARA CABOS NAS PARTES SUPERIOR, INFERIOR E LATERAIS. REFERÊNCIA: ABB, WALTEC, PLUS AUTOMAÇÃO OU EQUIVALENTE TÉCNICO. PARA QUANTIDADE E CARACTERÍSTICAS DOS COMPONENTES INTERNOS DO QUADRO ELÉTRICO, VER REPRESENTAÇÃO GRÁFICA REFERENCIADA: QDFN-1 / SETOR A - DESENHO CF. 06/409.94/12138/00. | UN | 1 |  |  |  | 9
08.01.01.04.002 |  | QUADRO DE DISTRIBUIÇÃO, 380 V / 220 V, TRIFÁSICO, 60 HZ, SOBREPOR, INSTALAÇÃO INTERNA, GRAU DE PROTEÇÃO IP-32, ENTRADA E SAÍDAS PARA CABOS NAS PARTES SUPERIOR, INFERIOR E LATERAIS. REFERÊNCIA: ABB, WALTEC, PLUS AUTOMAÇÃO OU EQUIVALENTE TÉCNICO. PARA QUANTIDADE E CARACTERÍSTICAS DOS COMPONENTES INTERNOS DO QUADRO ELÉTRICO, VER REPRESENTAÇÃO GRÁFICA REFERENCIADA: QDFN-2 / SETOR B - DESENHO CF. 06/409.94/12141/00. | UN | 1 |  |  |  | 9
08.01.01.04.003 |  | QUADRO DE DISTRIBUIÇÃO, 380 V / 220 V, TRIFÁSICO, 60 HZ, SOBREPOR, INSTALAÇÃO INTERNA, GRAU DE PROTEÇÃO IP-32, ENTRADA E SAÍDAS PARA CABOS NAS PARTES SUPERIOR, INFERIOR E LATERAIS. REFERÊNCIA: ABB, WALTEC, PLUS AUTOMAÇÃO OU EQUIVALENTE TÉCNICO. PARA QUANTIDADE E CARACTERÍSTICAS DOS COMPONENTES INTERNOS DO QUADRO ELÉTRICO, VER REPRESENTAÇÃO GRÁFICA REFERENCIADA: QDFN-3 / SETOR C - DESENHO CF. 06/409.94/12681/00. | UN | 1 |  |  |  | 9
08.01.01.04.004 |  | QUADRO DE DISTRIBUIÇÃO, 380 V / 220 V, TRIFÁSICO, 60 HZ, SOBREPOR, INSTALAÇÃO INTERNA, GRAU DE PROTEÇÃO IP-32, ENTRADA E SAÍDAS PARA CABOS NAS PARTES SUPERIOR, INFERIOR E LATERAIS. REFERÊNCIA: ABB, WALTEC, PLUS AUTOMAÇÃO OU EQUIVALENTE TÉCNICO. PARA QUANTIDADE E CARACTERÍSTICAS DOS COMPONENTES INTERNOS DO QUADRO ELÉTRICO, VER REPRESENTAÇÃO GRÁFICA REFERENCIADA: QDCN-1 / SETOR A - DESENHO CF. 06/409.94/12138/00. | UN | 1 |  |  |  | 9
08.01.01.04.005 |  | QUADRO DE DISTRIBUIÇÃO, 380 V / 220 V, TRIFÁSICO, 60 HZ, SOBREPOR, INSTALAÇÃO INTERNA, GRAU DE PROTEÇÃO IP-32, ENTRADA E SAÍDAS PARA CABOS NAS PARTES SUPERIOR, INFERIOR E LATERAIS. REFERÊNCIA: ABB, WALTEC, PLUS AUTOMAÇÃO OU EQUIVALENTE TÉCNICO. PARA QUANTIDADE E CARACTERÍSTICAS DOS COMPONENTES INTERNOS DO QUADRO ELÉTRICO, VER REPRESENTAÇÃO GRÁFICA REFERENCIADA: QDCN-2 / SETOR B - DESENHO CF. 06/409.94/12141/00. | UN | 1 |  |  |  | 9
08.01.01.04.006 |  | QUADRO DE DISTRIBUIÇÃO, 380 V / 220 V, TRIFÁSICO, 60 HZ, SOBREPOR, INSTALAÇÃO INTERNA, GRAU DE PROTEÇÃO IP-32, ENTRADA E SAÍDAS PARA CABOS NAS PARTES SUPERIOR, INFERIOR E LATERAIS. REFERÊNCIA: ABB, WALTEC, PLUS AUTOMAÇÃO OU EQUIVALENTE TÉCNICO. PARA QUANTIDADE E CARACTERÍSTICAS DOS COMPONENTES INTERNOS DO QUADRO ELÉTRICO, VER REPRESENTAÇÃO GRÁFICA REFERENCIADA: QDCN-3 / SETOR C - DESENHO CF. 06/409.94/12681/00. | UN | 1 |  |  |  | 9
08.01.01.05 |  | QUADROS DE DISTRIBUIÇÃO - FORÇA EMERGÊNCIA (FORNEC. COMPLETO, INSTALAÇÃO, TESTES E COMISSIONAMENTO)
08.01.01.05.001 |  | QUADRO DE DISTRIBUIÇÃO, 380 V / 220 V, TRIFÁSICO, 60 HZ, SOBREPOR, INSTALAÇÃO INTERNA, GRAU DE PROTEÇÃO IP-32, ENTRADA E SAÍDAS PARA CABOS NAS PARTES SUPERIOR, INFERIOR E LATERAIS. REFERÊNCIA: ABB, WALTEC, PLUS AUTOMAÇÃO OU EQUIVALENTE TÉCNICO. PARA QUANTIDADE E CARACTERÍSTICAS DOS COMPONENTES INTERNOS DO QUADRO ELÉTRICO, VER REPRESENTAÇÃO GRÁFICA REFERENCIADA: QDFE-1 / SETOR A - DESENHO CF. 06/409.94/12139/00. | UN | 1 |  |  |  | 9
08.01.01.05.002 |  | QUADRO DE DISTRIBUIÇÃO, 380 V / 220 V, TRIFÁSICO, 60 HZ, SOBREPOR, INSTALAÇÃO INTERNA, GRAU DE PROTEÇÃO IP-32, ENTRADA E SAÍDAS PARA CABOS NAS PARTES SUPERIOR, INFERIOR E LATERAIS. REFERÊNCIA: ABB, WALTEC, PLUS AUTOMAÇÃO OU EQUIVALENTE TÉCNICO. PARA QUANTIDADE E CARACTERÍSTICAS DOS COMPONENTES INTERNOS DO QUADRO ELÉTRICO, VER REPRESENTAÇÃO GRÁFICA REFERENCIADA: QDFE-2 / SETOR B - DESENHO CF. 06/409.94/12142/00. | UN | 1 |  |  |  | 9
08.01.01.05.003 |  | QUADRO DE DISTRIBUIÇÃO, 380 V / 220 V, TRIFÁSICO, 60 HZ, SOBREPOR, INSTALAÇÃO INTERNA, GRAU DE PROTEÇÃO IP-32, ENTRADA E SAÍDAS PARA CABOS NAS PARTES SUPERIOR, INFERIOR E LATERAIS. REFERÊNCIA: ABB, WALTEC, PLUS AUTOMAÇÃO OU EQUIVALENTE TÉCNICO. PARA QUANTIDADE E CARACTERÍSTICAS DOS COMPONENTES INTERNOS DO QUADRO ELÉTRICO, VER REPRESENTAÇÃO GRÁFICA REFERENCIADA: QDFE-3 / SETOR C - DESENHO CF. 06/409.94/12682/00. | UN | 1 |  |  |  | 9
08.01.01.05.004 |  | QUADRO DE DISTRIBUIÇÃO, 380 V / 220 V, TRIFÁSICO, 60 HZ, SOBREPOR, INSTALAÇÃO INTERNA, GRAU DE PROTEÇÃO IP-32, ENTRADA E SAÍDAS PARA CABOS NAS PARTES SUPERIOR, INFERIOR E LATERAIS. REFERÊNCIA: ABB, WALTEC, PLUS AUTOMAÇÃO OU EQUIVALENTE TÉCNICO. PARA QUANTIDADE E CARACTERÍSTICAS DOS COMPONENTES INTERNOS DO QUADRO ELÉTRICO, VER REPRESENTAÇÃO GRÁFICA REFERENCIADA: QDCE-1 / SETOR A - DESENHO CF. 06/409.94/12139/00. | UN | 1 |  |  |  | 9
08.01.01.05.005 |  | QUADRO DE DISTRIBUIÇÃO, 380 V / 220 V, TRIFÁSICO, 60 HZ, SOBREPOR, INSTALAÇÃO INTERNA, GRAU DE PROTEÇÃO IP-32, ENTRADA E SAÍDAS PARA CABOS NAS PARTES SUPERIOR, INFERIOR E LATERAIS. REFERÊNCIA: ABB, WALTEC, PLUS AUTOMAÇÃO OU EQUIVALENTE TÉCNICO. PARA QUANTIDADE E CARACTERÍSTICAS DOS COMPONENTES INTERNOS DO QUADRO ELÉTRICO, VER REPRESENTAÇÃO GRÁFICA REFERENCIADA: QDCE-2 / SETOR B - DESENHO CF. 06/409.94/12142/00. | UN | 1 |  |  |  | 9
08.01.01.05.006 |  | QUADRO DE DISTRIBUIÇÃO, 380 V / 220 V, TRIFÁSICO, 60 HZ, SOBREPOR, INSTALAÇÃO INTERNA, GRAU DE PROTEÇÃO IP-32, ENTRADA E SAÍDAS PARA CABOS NAS PARTES SUPERIOR, INFERIOR E LATERAIS. REFERÊNCIA: ABB, WALTEC, PLUS AUTOMAÇÃO OU EQUIVALENTE TÉCNICO. PARA QUANTIDADE E CARACTERÍSTICAS DOS COMPONENTES INTERNOS DO QUADRO ELÉTRICO, VER REPRESENTAÇÃO GRÁFICA REFERENCIADA: QDCE-3 / SETOR C - DESENHO CF. 06/409.94/12682/00. | UN | 1 |  |  |  | 9
08.01.01.06 |  | QUADROS DE DISTRIBUIÇÃO - CONCESSIONÁRIOS (FORNEC. COMPLETO, INSTALAÇÃO, TESTES E COMISSIONAMENTO)
08.01.01.06.001 |  | CENTRO DE DISTRIBUIÇÃO, 220 V, MONOFÁSICO, 60 HZ, EMBUTIR, COM PORTA FUMÊ, INSTALAÇÃO INTERNA, COM CAPACIDADE PARA 8 DISJUNTORES DIN, REF. 6081 06, PIAL LEGRAND OU EQUIVALENTE TÉCNICO. PARA QUANTIDADE E CARACTERÍSTICAS DOS COMPONENTES INTERNOS DO QUADRO ELÉTRICO, VER REPRESENTAÇÃO GRÁFICA REFERENCIADA: (QDLFN-1 A QDLFN-24 = 24 QUADROS) E (QDLFE-1 A QDLFE-48 = 48 QUADROS) - DESENHOS CF. 06/409.94/12140/00, CF. 06/409.94/12680/00 E CF. 06/409.94/12683/00. | UN | 72 |  |  |  | 9
08.01.01.06.002 |  | BARRAS COM 8 LIGAÇÕES PARA CENTRO DE DISTRIBUIÇÃO, REF. 6081 46, PIAL LEGRAND OU EQUIVALENTE TÉCNICO . | UN | 72 |  |  |  | 9
08.01.01.06.003 |  | CENTRO DE DISTRIBUIÇÃO, 380 / 220 V, MONOFÁSICO, 60 HZ, EMBUTIR, COM PORTA FUMÊ, INSTALAÇÃO INTERNA, COM CAPACIDADE PARA 16 DISJUNTORES DIN, REF. 6081 07, PIAL LEGRAND OU EQUIVALENTE TÉCNICO. PARA QUANTIDADE E CARACTERÍSTICAS DOS COMPONENTES INTERNOS DO QUADRO ELÉTRICO, VER REPRESENTAÇÃO GRÁFICA REFERENCIADA: (QDLFN-25 A QDLFN-38 = 14 QUADROS) - DESENHOS CF. 06/409.94/12680/00 E CF. 06/409.94/12683/00. | UN | 14 |  |  |  | 9
08.01.01.06.004 |  | BARRAS COM 16 LIGAÇÕES PARA CENTRO DE DISTRIBUIÇÃO, REF. 6081 47, PIAL LEGRAND OU EQUIVALENTE TÉCNICO . | UN | 14 |  |  |  | 9
08.01.01.06.005 |  | KIT DRY-WALL 4 PRESILHAS, PARA FIXAÇÃO DO CENTRO DE DISTRIBUIÇÃO EM PAINÉIS DRY-WALL, REF. 6081 49, PIAL LEGRAND OU EQUIVALENTE TÉCNICO . | CJ | 86 |  |  |  | 9
08.01.01.07 |  | QUADROS DE DISTRIBUIÇÃO - ININTERRUPTA / NO-BREAK (FORNEC. COMPLETO, INSTALAÇÃO, TESTES E COMISSIONAMENTO)
08.01.01.07.001 |  | QUADRO DE DISTRIBUIÇÃO, 380 / 220 V, TRIFÁSICO, 60 HZ, SOBREPOR, INSTALAÇÃO INTERNA, GRAU DE PROTEÇÃO IP-32, ENTRADA E SAÍDAS PARA CABOS NAS PARTES SUPERIOR, INFERIOR E LATERAIS. REFERÊNCIA: WALTEC, PLUS AUTOMAÇÃO OU EQUIVALENTE TÉCNICO. PARA QUANTIDADE E CARACTERÍSTICAS DOS COMPONENTES INTERNOS DO QUADRO ELÉTRICO, VER REPRESENTAÇÃO GRÁFICA REFERENCIADA: QDSUPS-1 / SETOR A - DESENHO CF. 06/409.94/12140/00. | UN | 1 |  |  |  | 9
08.01.01.07.002 |  | QUADRO DE DISTRIBUIÇÃO, 380 / 220 V, TRIFÁSICO, 60 HZ, SOBREPOR, INSTALAÇÃO INTERNA, GRAU DE PROTEÇÃO IP-32, ENTRADA E SAÍDAS PARA CABOS NAS PARTES SUPERIOR, INFERIOR E LATERAIS. REFERÊNCIA: WALTEC, PLUS AUTOMAÇÃO OU EQUIVALENTE TÉCNICO. PARA QUANTIDADE E CARACTERÍSTICAS DOS COMPONENTES INTERNOS DO QUADRO ELÉTRICO, VER REPRESENTAÇÃO GRÁFICA REFERENCIADA: QDSUPS-2 / SETOR B - DESENHO CF. 06/409.94/12380/00. | UN | 1 |  |  |  | 9
08.01.01.07.003 |  | QUADRO DE DISTRIBUIÇÃO, 380 / 220 V, TRIFÁSICO, 60 HZ, SOBREPOR, INSTALAÇÃO INTERNA, GRAU DE PROTEÇÃO IP-32, ENTRADA E SAÍDAS PARA CABOS NAS PARTES SUPERIOR, INFERIOR E LATERAIS. REFERÊNCIA: WALTEC, PLUS AUTOMAÇÃO OU EQUIVALENTE TÉCNICO. PARA QUANTIDADE E CARACTERÍSTICAS DOS COMPONENTES INTERNOS DO QUADRO ELÉTRICO, VER REPRESENTAÇÃO GRÁFICA REFERENCIADA: QDSUPS-3 / SETOR C - DESENHO CF. 06/409.94/12683/00. | UN | 1 |  |  |  | 9
08.01.01.07.004 |  | QUADRO DE DISTRIBUIÇÃO, 380 / 220 V, TRIFÁSICO, 60 HZ, SOBREPOR, INSTALAÇÃO INTERNA, GRAU DE PROTEÇÃO IP-32, ENTRADA E SAÍDAS PARA CABOS NAS PARTES SUPERIOR, INFERIOR E LATERAIS. REFERÊNCIA: WALTEC, PLUS AUTOMAÇÃO OU EQUIVALENTE TÉCNICO. PARA QUANTIDADE E CARACTERÍSTICAS DOS COMPONENTES INTERNOS DO QUADRO ELÉTRICO, VER REPRESENTAÇÃO GRÁFICA REFERENCIADA: QDEUPS-1 / SETOR A - DESENHO CF. 06/409.94/12140/00. | UN | 1 |  |  |  | 9
08.01.01.07.005 |  | QUADRO DE DISTRIBUIÇÃO, 380 / 220 V, TRIFÁSICO, 60 HZ, SOBREPOR, INSTALAÇÃO INTERNA, GRAU DE PROTEÇÃO IP-32, ENTRADA E SAÍDAS PARA CABOS NAS PARTES SUPERIOR, INFERIOR E LATERAIS. REFERÊNCIA: WALTEC, PLUS AUTOMAÇÃO OU EQUIVALENTE TÉCNICO. PARA QUANTIDADE E CARACTERÍSTICAS DOS COMPONENTES INTERNOS DO QUADRO ELÉTRICO, VER REPRESENTAÇÃO GRÁFICA REFERENCIADA: QDEUPS-2 / SETOR B - DESENHO CF. 06/409.94/12380/00. | UN | 1 |  |  |  | 9
08.01.01.07.006 |  | QUADRO DE DISTRIBUIÇÃO, 380 / 220 V, TRIFÁSICO, 60 HZ, SOBREPOR, INSTALAÇÃO INTERNA, GRAU DE PROTEÇÃO IP-32, ENTRADA E SAÍDAS PARA CABOS NAS PARTES SUPERIOR, INFERIOR E LATERAIS. REFERÊNCIA: WALTEC, PLUS AUTOMAÇÃO OU EQUIVALENTE TÉCNICO. PARA QUANTIDADE E CARACTERÍSTICAS DOS COMPONENTES INTERNOS DO QUADRO ELÉTRICO, VER REPRESENTAÇÃO GRÁFICA REFERENCIADA: QDEUPS-3 / SETOR C - DESENHO CF. 06/409.94/12683/00. | UN | 1 |  |  |  | 9
08.01.02 |  | FONTE DE ALIMENTAÇÃO ININTERRUPTA
08.01.02.01 |  | UPS / NOBREAK (Fornec. Completo, Instalação, Testes e Comissionamento)
08.01.02.01.001 |  | UPS MODULAR (N+1), EM RACK, ALIMENTAÇÃO DE ENTRADA EM 380 V TRIFÁSICO, FREQUÊNCIA 60 HZ, POTÊNCIA NOMINAL MÍNIMA 48 KW (3 X 16 KW) + MÓDULO RESERVA 16KW, SAÍDA 380/220V, 60 HZ, INTERFACE DE COMUNICAÇÃO ATRAVÉS DE PROTOCOLO ABERTO, SISTEMA DE ARMAZENAMENTO EM MEMÓRIA PARA RECUPERAÇÃO DAS PARAMETRIZAÇÕES, REGISTROS DE EVENTOS, FORNECIDO COM BATERIAS SELADAS COM SENSOR DE TEMPERATURA E AUTONOMIA MÍNIMA DE 15 MINUTOS. REFERÊNCIA: SYMMETRA PX 32KW ESCALÁVEL ATÉ 96KW, FABRICANTE: APC BY SCHNEIDER ELECTRIC OU EQUIVALENTE TÉCNICO. (UPS-1, UPS-2 E UPS-3) - DESENHOS CF. 06/409.94/12140/00, CF. 06/409.94/12680/00 E CF. 06/409.94/12683/00. | CJ | 3 |  |  |  | 9
08.01.03 |  | MATERIAIS ELÉTRICOS - INFRAESTRUTURA (Fornec. Completo, Instalação, Testes e Comissionamento)
08.01.03.01 |  | CONDULETES (Fornecimento completo, com todos acessórios de fixação)
08.01.03.01.001 |  | CONDULETE EM ALUMÍNIO, A PROVA DE TGVP, TIPO: E, DIÂMETRO 1", REFERÊNCIA WETZEL OU EQUIVALENTE TÉCNICO | UN | 103 |  |  |  | 9
08.01.03.01.002 |  | CONDULETE EM ALUMÍNIO, A PROVA DE TGVP, TIPO: C, DIÂMETRO 1", REFERÊNCIA WETZEL OU EQUIVALENTE TÉCNICO | UN | 58 |  |  |  | 9
08.01.03.01.003 |  | CONDULETE EM ALUMÍNIO, A PROVA DE TGVP, TIPO: LB, DIÂMETRO 1", REFERÊNCIA WETZEL OU EQUIVALENTE TÉCNICO | UN | 45 |  |  |  | 9
08.01.03.01.004 |  | CONDULETE EM ALUMÍNIO, A PROVA DE TGVP, TIPO: E, DIÂMETRO 1 1/2", REFERÊNCIA WETZEL OU EQUIVALENTE TÉCNICO | UN | 3 |  |  |  | 9
08.01.03.01.005 |  | CONDULETE EM ALUMÍNIO, A PROVA DE TGVP, TIPO: LL, DIÂMETRO 1 1/2", REFERÊNCIA WETZEL OU EQUIVALENTE TÉCNICO | UN | 3 |  |  |  | 9
08.01.03.02 |  | PEÇAS E ACESSÓRIOS PARA CONDULETES
08.01.03.02.001 |  | TOMADA 2P+T PADRÃO BRASILEIRO, 20 A, COM TAMPA FABRICADO EM ALUMÍNIO, FORNECIDO COMPLETO COM PARAFUSOS, ACABAMENTO EM EPÓXI-POLIÉSTER NA COR CINZA, PARA CONDULETE DE 1" CONFORME NBR 14136. REFERÊNCIA: NR-36 DA WETZEL OU EQUIVALENTE TÉCNICO | CJ | 161 |  |  |  | 9
08.01.03.03 |  | ELETRODUTOS DE AÇO GALVANIZADO (Fornecimento completo, com todos acessórios de fixação incluindo curvas, cruzetas, reduções, etc.)
08.01.03.03.001 |  | ELETRODUTO RÍGIDO DE AÇO GALVANIZADO SEM COSTURA, FORNECIDO EM BARRAS DE 3 M DE COMPRIMENTO, COM UMA LUVA EM UMA DAS EXTREMIDADES, DIÂMETRO 1", REFERÊNCIA ELECON OU EQUIVALENTE TÉCNICO. | UN | 190 |  |  |  | 9
08.01.03.03.002 |  | ELETRODUTO RÍGIDO DE AÇO GALVANIZADO SEM COSTURA, FORNECIDO EM BARRAS DE 3 M DE COMPRIMENTO, COM UMA LUVA EM UMA DAS EXTREMIDADES, DIÂMETRO 1 1/2", REFERÊNCIA ELECON OU EQUIVALENTE TÉCNICO. | UN | 7 |  |  |  | 9
08.01.03.03.003 |  | ELETRODUTO RÍGIDO DE AÇO GALVANIZADO SEM COSTURA, FORNECIDO EM BARRAS DE 3 M DE COMPRIMENTO, COM UMA LUVA EM UMA DAS EXTREMIDADES, DIÂMETRO 2", REFERÊNCIA ELECON OU EQUIVALENTE TÉCNICO. | UN | 52 |  |  |  | 9
08.01.03.03.004 |  | ELETRODUTO RÍGIDO DE AÇO GALVANIZADO SEM COSTURA, FORNECIDO EM BARRAS DE 3 M DE COMPRIMENTO, COM UMA LUVA EM UMA DAS EXTREMIDADES, DIÂMETRO 2 1/2", REFERÊNCIA ELECON OU EQUIVALENTE TÉCNICO. | UN | 4 |  |  |  | 9
08.01.03.03.005 |  | ELETRODUTO RÍGIDO DE AÇO GALVANIZADO SEM COSTURA, FORNECIDO EM BARRAS DE 3 M DE COMPRIMENTO, COM UMA LUVA EM UMA DAS EXTREMIDADES, DIÂMETRO 3", REFERÊNCIA ELECON OU EQUIVALENTE TÉCNICO. | UN | 10 |  |  |  | 9
08.01.03.03.006 |  | ELETRODUTO RÍGIDO DE AÇO GALVANIZADO SEM COSTURA, FORNECIDO EM BARRAS DE 3 M DE COMPRIMENTO, COM UMA LUVA EM UMA DAS EXTREMIDADES, DIÂMETRO 4", REFERÊNCIA ELECON OU EQUIVALENTE TÉCNICO. | UN | 20 |  |  |  | 9
08.01.03.04 |  | ELETRODUTO FLEXÍVEL (Fornecimento completo, com todos acessórios de fixação)
08.01.03.04.001 |  | ELETRODUTO FLEXÍVEL CORRUGADO EM PVC ANTICHAMA, COR AMARELA, BITOLA 25MM. REFERÊNCIA: 14.21.025.3 DA TIGRE OU EQUIVALENTE TÉCNICO. | M | 4915 |  |  |  | 9
08.01.03.05 |  | ELETROCALHAS (Fornecimento completo, com todos acessórios de fixação incluindo curvas, cruzamentos, )
08.01.03.05.001 |  | ELETROCALHA PERFURADA DOBRA TIPO "C", COM ABAS, EM AÇO GALVANIZADO, DIMENSÕES: LXA: 50X100MM. COMPRIMENTO: 3000MM. REFERÊNCIA: MOPA OU EQUIVALENTE TÉCNICO. | UN | 16 |  |  |  | 9
08.01.03.05.002 |  | ELETROCALHA PERFURADA DOBRA TIPO "C", COM ABAS, EM AÇO GALVANIZADO, DIMENSÕES: LXA: 100X100MM. COMPRIMENTO: 3000MM. REFERÊNCIA: MOPA OU EQUIVALENTE TÉCNICO. | UN | 38 |  |  |  | 9
08.01.03.05.003 |  | ELETROCALHA PERFURADA DOBRA TIPO "C", COM ABAS, EM AÇO GALVANIZADO, DIMENSÕES: LXA: 150X100MM. COMPRIMENTO: 3000MM. REFERÊNCIA: MOPA OU EQUIVALENTE TÉCNICO. | UN | 8 |  |  |  | 9
08.01.03.05.004 |  | ELETROCALHA PERFURADA DOBRA TIPO "C", COM ABAS, EM AÇO GALVANIZADO, DIMENSÕES: LXA: 300X100MM. COMPRIMENTO: 3000MM. REFERÊNCIA: MOPA OU EQUIVALENTE TÉCNICO. | UN | 289 |  |  |  | 9
08.01.03.05.005 |  | ELETROCALHA PERFURADA DOBRA TIPO "C", COM ABAS, EM AÇO GALVANIZADO, DIMENSÕES: LXA: 500X100MM. COMPRIMENTO: 3000MM. REFERÊNCIA: MOPA OU EQUIVALENTE TÉCNICO. | UN | 254 |  |  |  | 9
08.01.03.06 |  | TAMPA DE ENCAIXE PARA ELETROCALHAS (Fornecimento completo, com todos acessórios de fixação)
08.01.03.06.001 |  | TAMPA DE ENCAIXE PARA ELETROCALHA DOBRA TIPO "C", EM AÇO GALVANIZADO, DIMENSÕES: L= 50MM. COMPRIMENTO: 3000MM. REFERÊNCIA: MOPA OU EQUIVALENTE TÉCNICO. | UN | 58 |  |  |  | 9
08.01.03.06.002 |  | TAMPA DE ENCAIXE PARA ELETROCALHA DOBRA TIPO "C", EM AÇO GALVANIZADO, DIMENSÕES: L= 100MM. COMPRIMENTO: 3000MM. REFERÊNCIA: MOPA OU EQUIVALENTE TÉCNICO. | UN | 38 |  |  |  | 9
08.01.03.06.003 |  | TAMPA DE ENCAIXE PARA ELETROCALHA DOBRA TIPO "C", EM AÇO GALVANIZADO, DIMENSÕES: L= 150MM. COMPRIMENTO: 3000MM. REFERÊNCIA: MOPA OU EQUIVALENTE TÉCNICO. | UN | 8 |  |  |  | 9
08.01.03.06.004 |  | TAMPA DE ENCAIXE PARA ELETROCALHA DOBRA TIPO "C", EM AÇO GALVANIZADO, DIMENSÕES: L= 300MM. COMPRIMENTO: 3000MM. REFERÊNCIA: MOPA OU EQUIVALENTE TÉCNICO. | UN | 289 |  |  |  | 9
08.01.03.06.005 |  | TAMPA DE ENCAIXE PARA ELETROCALHA DOBRA TIPO "C", EM AÇO GALVANIZADO, DIMENSÕES: L= 500MM. COMPRIMENTO: 3000MM. REFERÊNCIA: MOPA OU EQUIVALENTE TÉCNICO. | UN | 254 |  |  |  | 9
08.01.03.07 |  | EMENDA INTERNA (Fornecimento completo, com todos acessórios de fixação)
08.01.03.07.001 |  | EMENDA INTERNA PARA ELETROCALHA DIMENSÃO: L=50X100MM. REFERÊNCIA: MOPA OU EQUIVALENTE TÉCNICO. | UN | 16 |  |  |  | 9
08.01.03.07.002 |  | EMENDA INTERNA PARA ELETROCALHA DIMENSÃO: L=100X100MM. REFERÊNCIA: MOPA OU EQUIVALENTE TÉCNICO. | UN | 38 |  |  |  | 9
08.01.03.07.003 |  | EMENDA INTERNA PARA ELETROCALHA DIMENSÃO: L=150X100MM. REFERÊNCIA: MOPA OU EQUIVALENTE TÉCNICO. | UN | 8 |  |  |  | 9
08.01.03.07.004 |  | EMENDA INTERNA PARA ELETROCALHA DIMENSÃO: L=300X100MM. REFERÊNCIA: MOPA OU EQUIVALENTE TÉCNICO. | UN | 289 |  |  |  | 9
08.01.03.07.005 |  | EMENDA INTERNA PARA ELETROCALHA DIMENSÃO: L=500X100MM. REFERÊNCIA: MOPA OU EQUIVALENTE TÉCNICO. | UN | 254 |  |  |  | 9
08.01.03.08 |  | DIVISOR "L" PERFURADO (Fornecimento completo, com todos acessórios de fixação)
08.01.03.08.001 |  | DIVISOR L PERFURADO PARA ELETROCALHA DOBRA "C" EM AÇO GALVANIZADO, DIMENSÃO =100X3000MM; REF. MOPA OU EQUIVALENTE TÉCNICO. | UN | 589 |  |  |  | 9
08.01.03.09 |  | PERFILADOS E COMPONENTES (Fornecimento Completo, com todos acessórios de fixação incluindo ganchos, sapatas, talas, etc.)
08.01.03.09.001 |  | PERFILADO CONJUGADO, EM AÇO GALVANIZADO À FOGO, COMPRIMENTO 6000MM, LARGURA 76 MM, ALTURA 38 MM, CHAPA DE ESPESSURA EQUIVALENTE TÉCNICO A #18MSG. REFERÊNCIA: MOPA OU EQUIVALENTE TÉCNICO. | UN | 754 |  |  |  | 9
08.01.03.09.002 |  | CAIXA DE DERIVAÇÃO "T" PARA PERFILADO CONJUGADO NA HORIZONTAL, DE 76 MM. X 38 MM. REFERÊNCIA: VL 1.178 DA VALEMAM OU EQUIVALENTE TÉCNICO | UN | 151 |  |  |  | 9
08.01.03.09.003 |  | CAIXA DE DERIVAÇÃO "X" PARA PERFILADO CONJUGADO NA HORIZONTAL, DE 76 MM. X 38 MM. REFERÊNCIA: VL 1.179 DA VALEMAM OU EQUIVALENTE TÉCNICO | UN | 76 |  |  |  | 9
08.01.03.09.004 |  | CAIXA DE DERIVAÇÃO "L" PARA PERFILADO CONJUGADO NA HORIZONTAL, DE 76 MM. X 38 MM. REFERÊNCIA: VL 1.180 DA VALEMAM OU EQUIVALENTE TÉCNICO | UN | 114 |  |  |  | 9
08.01.03.09.005 |  | VERGALHÃO ROSCA TOTAL Ø1/4" COMPRIMENTO 3000MMM, EM AÇO GALVANIZADO À FOGO. REFERÊNCIA: MOPA OU EQUIVALENTE TÉCNICO. | UN | 754 |  |  |  | 9
08.01.03.09.006 |  | VERGALHÃO ROSCA TOTAL Ø3/8" COMPRIMENTO 3000MMM, EM AÇO GALVANIZADO À FOGO. REFERÊNCIA: MOPA OU EQUIVALENTE TÉCNICO. | UN | 454 |  |  |  | 9
08.01.03.10 |  | INTERRUPTORES (Fornecimento Completo com todos acessórios)
08.01.03.10.001 |  | INTERRUPTOR MONOPOLAR SIMPLES VERTICAL, FORNECIDO COMPLETO COM PARAFUSOS E PLACA NA COR BRANCA, FABRICADA EM TERMOPLÁSTICO ISOLANTE PARA MONTAGEM EM CAIXA DE 4"X2". REFERÊNCIA: 611100 DA PIAL LEGRAND OU EQUIVALENTE TÉCNICO | CJ | 63 |  |  |  | 9
08.01.03.10.002 |  | DOIS INTERRUPTORES MONOPOLARES SIMPLES HORIZONTAL, FORNECIDO COMPLETO COM PARAFUSOS E PLACA NA COR BRANCA, FABRICADA EM TERMOPLÁSTICO ISOLANTE PARA MONTAGEM EM CAIXA DE 4"X2". REFERÊNCIA: 612100 DA PIAL LEGRAND OU EQUIVALENTE TÉCNICO | CJ | 39 |  |  |  | 9
08.01.03.10.003 |  | INTERRUPTORES MONOPOLARES, PARALELOS, FORNECIDO COMPLETO COM PARAFUSOS E PLACA NA COR BRANCA, FABRICADA EM TERMOPLÁSTICO ISOLANTE PARA MONTAGEM EM CAIXA DE 4"X2". REFERÊNCIA: 61101 DA PIAL LEGRAND OU EQUIVALENTE TÉCNICO | CJ | 6 |  |  |  | 9
08.01.03.11 |  | TOMADAS (Fornecimento Completo com todos acessórios)
08.01.03.11.001 |  | CAIXA TIPO ENCAIXE RÁPIDO PARA PERFILADO 50X80 MM, COM UMA TOMADA 2P+T, 10A, 250 V, PADRÃO BRASILEIRO, CONFORME NORMA NBR 14136. REFERÊNCIA: 114-67 DA MOPA OU EQUIVALENTE TÉCNICO | CJ | 1599 |  |  |  | 9
08.01.03.11.002 |  | PLUGUE SAÍDA AXIAL 2P+T, 250V, 10A, PADRÃO BRASILEIRO,EM LINHA, COM PRENSA CABO. REFERÊNCIA: 510 24 DA PIAL LEGRAND OU EQUIVALENTE TÉCNICO. | CJ | 1599 |  |  |  | 9
08.01.03.11.003 |  | CONJUNTO PARA DUAS TOMADAS 2P+T PADRÃO BRASILEIRO HORIZONTAL, 250V/20A, FORNECIDO COMPLETO COM PARAFUSOS E PLACA NA COR BRANCA, FABRICADA EM TERMOPLÁSTICO ISOLANTE PARA MONTAGEM EM CAIXA DE 4"X4". REFERÊNCIA: 615060 DA PIAL LEGRAND OU EQUIVALENTE TÉCNICO. | CJ | 196 |  |  |  | 9
08.01.03.11.004 |  | CONJUNTO PARA UMA TOMADA 2P+T PADRÃO BRASILEIRO HORIZONTAL, 250V/20A, FORNECIDO COMPLETO COM PARAFUSOS E PLACA NA COR BRANCA, FABRICADA EM TERMOPLÁSTICO ISOLANTE PARA MONTAGEM EM CAIXA DE 4"X2". REFERÊNCIA: 615060 DA PIAL LEGRAND OU EQUIVALENTE TÉCNICO. | CJ | 581 |  |  |  | 9
08.01.03.12 |  | CAIXAS DE EMBUTIR (Fornecimento Completo com todos acessórios)
08.01.03.12.001 |  | CAIXA DE EMBUTIR EM DRYWALL, EM MATERIAL TERMOPLÁSTICO COM ALTA RESISTÊNCIA À AMBIENTES CORROSIVOS, DIMENSÃO 4"X4", COM TODOS ACESSÓRIOS (FIXADORES, OLHAL, ETC.). REFERÊNCIA: 913177 DA LEGRAND OU 21.00.711.0 DA TIGRE OU EQUIVALENTE | UN | 196 |  |  |  | 9
08.01.03.12.002 |  | CAIXA DE EMBUTIR EM DRYWALL, EM MATERIAL TERMOPLÁSTICO COM ALTA RESISTÊNCIA À AMBIENTES CORROSIVOS, DIMENSÃO 4"X2", COM TODOS ACESSÓRIOS (FIXADORES, OLHAL, ETC.). REFERÊNCIA: 913176 DA LEGRAND OU 21.00.701.3 DA TIGRE OU EQUIVALENTE | UN | 573 |  |  |  | 9
08.01.03.13 |  | LÂMPADAS FLUORESCENTES
08.01.03.13.001 |  | LÂMPADA FLUORESCENTE, BULBO TUBULAR, TIPO T8, POTÊNCIA 32W, 220 V BASE BIPINO, REFERÊNCIA: FT8/32W/SPX/5000K, DA GE OU EQUIVALENTE TÉCNICO. | UN | 1546 |  |  |  | 9
08.01.03.13.002 |  | LÂMPADA FLUORESCENTE, BULBO TUBULAR, TIPO T5, POTÊNCIA 54W, 220 V, BASE BIPINO, REFERÊNCIA: FT5/54W/SPX/6500K, DA GE OU EQUIVALENTE TÉCNICO. | UN | 1154 |  |  |  | 9
08.01.03.14 |  | LUMINÁRIAS (Fornecimento Completo com todos acessórios)
08.01.03.14.001 |  | LUMINÁRIA DE EMBUTIR EM FORRO DE GESSO OU MODULADO PARA 02 LÂMPADAS FLUORESCENTES TUBULARES DE 32W, COM CORPO EM CHAPA DE AÇO TRATADA COM ACABAMENTO EM PINTURA ELETROSTÁTICA EPÓXI-PÓ NA COR BRANCA. REFLETOR E ALETAS PARABÓLICAS EM ALUMÍNIO ANODIZADO DE ALTO BRILHO. EQUIPADA COM PORTA-LÂMPADA ANTIVIBRATÓRIO EM POLICARBONATO, COM TRAVA DE SEGURANÇA E PROTEÇÃO CONTRA AQUECIMENTO NOS CONTATOS, FORNECIDA COM RABICHO EM CABO PP 3X1,5MM2 E REATOR (2X32W-220V). REFERÊNCIA: 2001 2XT26 32W DA ITAIM OU EQUIVALENTE TÉCNICO. | CJ | 713 |  |  |  | 9
08.01.03.14.002 |  | LUMINÁRIA DE EMBUTIR EM FORRO DE GESSO OU MODULADO PARA 01 LÂMPADA FLUORESCENTE TUBULAR DE 32W, COM CORPO EM CHAPA DE AÇO TRATADA COM ACABAMENTO EM PINTURA ELETROSTÁTICA EPÓXI-PÓ NA COR BRANCA. REFLETOR E ALETAS PARABÓLICAS EM ALUMÍNIO ANODIZADO DE ALTO BRILHO. EQUIPADA COM PORTA-LÂMPADA ANTIVIBRATÓRIO EM POLICARBONATO, COM TRAVA DE SEGURANÇA E PROTEÇÃO CONTRA AQUECIMENTO NOS CONTATOS, FORNECIDA COM RABICHO EM CABO PP 3X1,5MM2 E REATOR (1X32W-220V). REFERÊNCIA: 2830 1XT26 32W DA ITAIM OU EQUIVALENTE TÉCNICO | CJ | 120 |  |  |  | 9
08.01.03.14.003 |  | "LUMINÁRIA DE EMBUTIR EM FORRO DE GESSO OU MODULADO PARA 02 LÂMPADAS FLUORESCENTES TUBULARES DE 54W, COM CORPO E DEFLETOR EM CHAPA DE AÇO TRATADA COM ACABAMENTO EM PINTURA ELETROSTÁTICA EPÓXI-PÓ NA COR BRANCA. REFLETOR EM ALUMÍNIO ANODIZADO DE ALTO BRILHO. EQUIPADA COM PORTA-LÂMPADA ANTIVIBRATÓRIO EM POLICARBONATO, COM TRAVA DE SEGURANÇA E PROTEÇÃO CONTRA AQUECIMENTO NOS CONTATOS, FORNECIDA COM RABICHO EM CABO PP 3X1,5MM2 E REATOR (2X54W-220V). REFERÊNCIA: 2950 2XT26 54W DA ITAIM OU EQUIVALENTE TÉCNICO | CJ | 577 |  |  |  | 9
08.01.03.15 |  | SENSOR FOTOELÉTRICO (Fornecimento Completo com todos acessórios)
08.01.03.15.001 |  | RELÉ FOTOELÉTRICO IP 43 - IK 04, COM REGULAGEM DE SENSIBILIDADE, CORPO EM TERMOPLÁSTICO AUTO-EXTINGUÍVEL DE ALTA RESISTÊNCIA MECÂNICA, INCLUSIVE COM SUPORTE DE FIXAÇÃO, 220 V, POTÊNCIA 1.200VA. REFERÊNCIA: 642 46 DA PIAL LEGRAND OU EQUIVALENTE TÉCNICO | UN | 3 |  |  |  | 9
08.01.03.16 |  | DUTOS PISO (Fornecimento Completo com todos acessórios: suportes de fixação, junção para duto, curvas, parafusos e etc.)
08.01.03.16.001 |  | DUTO DE PISO LISO, TIPO NÃO CONJUGADO, DIMENSÕES 25X70MM, COMPRIMENTO 3000MM. REFERÊNCIA: VL 4.01-PZ DA VALEMAM OU EQUIVALENTE. | UN | 148 |  |  |  | 9
08.01.03.16.002 |  | DUTO DE INTERLIGAÇÃO ENTRE CAIXA DE PASSAGEM E CONECTOR COM SAÍDA PARA ELETRODUTO, PARA DUTO DE PISO DE 25X70MM. REFERÊNCIA: VL 4.49.4 OU EQUIVALENTE | UN | 22 |  |  |  | 9
08.01.03.16.003 |  | DUTO DE INTERLIGAÇÃO ENTRE CAIXA DE PASSAGEM E CONECTOR COM SAÍDA PARA ELETRODUTO, PARA DUTO DE PISO DE 2X25X70MM. REFERÊNCIA: VL 4.49.5 OU EQUIVALENTE | UN | 3 |  |  |  | 9
08.01.03.16.004 |  | CONECTOR COM SAÍDA PARA UM ELETRODUTO DE 1" (POL.), PARA DUTO DE PISO DE 25X70MM. REFERÊNCIA: VL 4.49.01 DA VALEMAM OU EQUIVALENTE. | UN | 21 |  |  |  | 9
08.01.03.16.005 |  | CONECTOR COM SAÍDA PARA DOIS ELETRODUTOS DE 1" (POL.), PARA DUTO DE PISO DE 25X140MM. REFERÊNCIA: VL 4.49.11 DA VALEMAM OU EQUIVALENTE. | UN | 3 |  |  |  | 9
08.01.03.16.006 |  | CURVA HORIZONTAL 45° PARA DUTO DE PISO DE 25X70MM. REFERÊNCIA: VL 4.29.1 OU EQUIVALENTE | UN | 2 |  |  |  | 9
08.01.03.17 |  | CAIXAS DE PASSAGEM PARA PISO (Fornecimento completo, com todos acessórios de fixação)
08.01.03.17.001 |  | CAIXA DE PASSAGEM PARA DUTO DE PISO, DIMENSÕES 4X25X70MM, SEM CRUZAMENTO. REFERÊNCIA: VL 4.36.1 DA VALEMAM OU EQUIVALENTE. | UN | 22 |  |  |  | 9
08.01.03.17.002 |  | CAIXA DE PASSAGEM PARA DUTO DE PISO, DIMENSÕES 2X25X70 + 2X25X140MM, SEM CRUZAMENTO. REFERÊNCIA: VL 4.36.2 DA VALEMAM OU EQUIVALENTE. | UN | 3 |  |  |  | 9
08.01.03.17.003 |  | CAIXA DE PASSAGEM PARA DUTO DE PISO, DIMENSÕES 4X25X140MM, SEM CRUZAMENTO. REFERÊNCIA: VL 4.36.3 DA VALEMAM OU EQUIVALENTE. | UN | 4 |  |  |  | 9
08.01.03.18 |  | CAIXAS DE TOMADAS PARA PISO (Fornecimento completo, com todos acessórios de fixação)
08.01.03.18.001 |  | CAIXA DE TOMADAS PARA DUTO DE PISO, TIPO EMBUTIDA, PARA DUTOS DE 2X25X70MM, QUE PERMITA USO DE TAMPA BASCULANTE. REFERÊNCIA: VL 4.38.1 DA VALEMAM OU EQUIVALENTE. | UN | 48 |  |  |  | 9
08.01.03.18.002 |  | TAMPA BASCULANTE LISA COM REQUADRO, PARA CAIXA DE TOMADAS TIPO 2X70MM. REFERÊNCIA: VL 4.38.6.1 DA VALEMAM OU EQUIVALENTE. | UN | 48 |  |  |  | 9
08.01.03.18.003 |  | SUPORTE DE ENERGIA PADRÃO BRASILEIRO, PARA CAIXA DE TOMADAS TIPO EMBUTIDA EM PISO. REFERÊNCIA: VL 4.38.14 DA VALEMAM OU EQUIVALENTE. | UN | 96 |  |  |  | 9
08.01.03.19 |  | TOMADAS PARA PISO (Fornecimento completo, com todos acessórios de fixação)
08.01.03.19.001 |  | TOMADA MONOFÁSICA POLARIZADA 2P+T 15A / 250 V (PADRÃO BRASILEIRO), MODELO ESPECÍFICO PARA ENCAIXE EM SUPORTE DE CAIXA DE TOMADAS TIPO EMBUTIDA EM PISO. REFERÊNCIA: VALEMAM OU EQUIVALENTE. | UN | 192 |  |  |  | 9
08.01.03.19.002 |  | TOMADA MONOFÁSICA POLARIZADA 2P+T 15A / 250 V (PADRÃO BRASILEIRO), MODELO ESPECÍFICO PARA MONTAGEM DIRETAMENTE EM DUTO DE PISO LISO. REFERÊNCIA: VALEMAM OU EQUIVALENTE. | UN | 40 |  |  |  | 9
08.01.03.20 |  | ATERRAMENTO E SPDA - PROTEÇÃO CONTRA DESCARGAS ATMOSFÉRICAS (Fornec. Completo, Instalação, Testes e Comissionamento)
08.01.03.20.001 |  | BARRA CHATA DE COBRE NU, DE 500 MM X 50 MM X 3 MM, ISOLADO DA ALVENARIA POR MEIO DE ISOLADORES DE BAIXA TENSÃO | PÇ | 40 |  |  |  | 9
08.01.03.20.002 |  | CABO DE COBRE ISOLADO, ESPECIFICAÇÃO NBR-6524, MEIO DURO, 7 FIOS, SECÇÃO DO CONDUTOR 16 MM². REFERÊNCIA: PRYSMIAN OU EQUIVALENTE. | M | 49 |  |  |  | 9
08.01.03.20.003 |  | CABO DE COBRE ISOLADO, ESPECIFICAÇÃO NBR-6524, MEIO DURO, 7 FIOS, SECÇÃO DO CONDUTOR 50 MM². REFERÊNCIA: PRYSMIAN OU EQUIVALENTE. | M | 643 |  |  |  | 9
08.01.03.20.004 |  | CABO DE COBRE NU, ESPECIFICAÇÃO NBR-6524, MEIO DURO, 7 FIOS, SECÇÃO DO CONDUTOR 25MM². REFERÊNCIA: PRYSMIAN OU EQUIVALENTE. | M | 690 |  |  |  | 9
08.01.03.20.005 |  | CAIXA DE EQUIPOTENCIALIZAÇÃO COM 9 TERMINAIS REFERENCIA TEL-903 DA TERMOTÉCNICA OU EQUIVALENTE | PÇ | 1 |  |  |  | 9
08.01.03.20.006 |  | CAIXA EQUALIZAÇÃO 20X20 CM COM 9 TERMINAIS. REF.: TEL-901 DA TERMOTÉCNICA OU EQUIVALENTE | PÇ | 37 |  |  |  | 9
08.01.03.20.007 |  | CARTUCHOS PARA SOLDA EXOTÉRMICA ENTRE CABO 25MM² E SUPERFÍCIE METÁLICA, REFERÊNCIA N° 65, INCLUINDO UM TOTAL DE 2 MOLDES SEB 25-3 DA EXOSOLDA OU EQUIVALENTE TÉCNICO E MÃO DE OBRA | CJ | 58 |  |  |  | 9
08.01.03.20.008 |  | CARTUCHOS PARA SOLDA EXOTÉRMICA ENTRE CABO 50MM² E SUPERFÍCIE METÁLICA, REFERÊNCIA N° 115, INCLUINDO UM TOTAL DE 2 MOLDES SEB 50-3 DA EXOSOLDA OU EQUIVALENTE TÉCNICO E MÃO DE OBRA | CJ | 58 |  |  |  | 9
08.01.03.20.009 |  | CARTUCHOS PARA SOLDA EXOTÉRMICA ENTRE CABOS 50MM² EM "T", REFERÊNCIA N° 90, INCLUINDO UM TOTAL DE 2 MOLDES CDH 50.50-3 DA EXOSOLDA OU EQUIVALENTE TÉCNICO E MÃO DE OBRA | CJ | 59 |  |  |  | 9
08.01.03.20.010 |  | CLIP'S PARA EMENDA DE RE-BARS Ø 8 - 10MM REF.: TEL-5238 DA TERMOTÉCNICA OU EQUIVALENTE | PÇ | 4581 |  |  |  | 9
08.01.03.20.011 |  | CONECTOR MINI-GAR EM BRONZE PARA CONEXÃO CABO 50MM2 E RE-BAR - REF. TEL - 583 DA TERMOTÉCNICA OU EQUIVALENTE | PÇ | 390 |  |  |  | 9
08.01.03.20.012 |  | FITA DE EQUIPOTENCIALIZAÇÃO PERFURADAS DE LATÃO NIQUELADO 20 X 1,2 MM - FUROS Ø 7MM, REFERÊNCIA TERMOTÉCNICA TEL-751 OU EQUIVALENTE (FORNECIDA EM ROLO DE 3 METROS) | RL | 140 |  |  |  | 9
08.01.03.20.013 |  | FIXADOR UNIVERSAL ESTANHADO PARA CABOS ATÉ 70 MM², REFERÊNCIA TEL-5024 DA TERMOTÉCNICA OU EQUIVALENTE | PÇ | 118 |  |  |  | 9
08.01.03.20.014 |  | RE-BAR - VERGALHÃO DE AÇO GALVANIZADO A FOGO ¿ 10MM X 3000MM (80 MM²). REF.: TEL-768 DA TERMOTÉCNICA OU EQUIVALENTE. | PÇ | 116 |  |  |  | 9
08.01.03.20.015 |  | RE-BAR - VERGALHÃO DE AÇO GALVANIZADO A FOGO DIAM 3,8" X 3400MM (70 MM²). REF.: TEL-760 DA TERMOTÉCNICA OU EQUIVALENTE | PÇ | 1448 |  |  |  | 9
08.01.03.20.016 |  | SOLDA EXOTÉRMICA ENTRE FITA METÁLICA E PILAR, INCLUINDO MOLDE E MÃO DE OBRA. | CJ | 37 |  |  |  | 9
08.01.03.20.017 |  | SPLIT-BOLT EM LATÃO ESTANHADO COM FURO VERTICAL Ø10MM ¿ PARA CABOS 16 A 70 MM² REFERÊNCIA TEL-5021 DA TERMOTÉCNICA OU EQUIVALENTE | PÇ | 454 |  |  |  | 9
08.01.03.20.018 |  | SUPORTE COMPOSTO DE PERFIL DOBRADO EM AÇO, ACABAMENTO PRÉ PINTADO, HASTE EM AÇO GALVANIZADO ELETROLÍTICO COM RETENTOR, REFERÊNCIA ZIP455 DA ISOESTE OU EQUIVALENTE, COM PARAFUSOS DE FIXAÇÃO TIPO COSTURA COM TRATAMENTO ECOSEAL OU EQUIVALENTE | CJ | 488 |  |  |  | 9
08.01.03.20.019 |  | TERMINAL AÉREO DE INSERÇÃO EM AÇO GALVANIZADO A FOGO Ø 3/8" X 300 MM - REF.: TEL-5124 DA TERMOTÉCNICA OU EQUIVALENTE | PÇ | 60 |  |  |  | 9
08.01.04 |  | ILUMINAÇÃO DE EMERGÊNCIA E SINALIZAÇÃO DE ROTA DE FUGA
08.01.04.01 |  | BLOCOS AUTÔNOMOS (Fornecimento completo, com todos acessórios de fixação)
08.01.04.01.001 |  | BLOCO AUTÔNOMO PARA ILUMINAÇÃO DE SAÍDA DE EMERGÊNCIA, EQUIPADO COM UMA LÂMPADA PL 11W, AUTONOMIA DE 1 HORA, BASE BRANCA EM ABS, REFLETOR EM POLIESTIRENO BRANCO OU METALIZADO,GRAU DE PROTEÇÃO IP-52 OU SUPERIOR, BIVOLT, 127/220 V - 60 HZ, REFERÊNCIA: 615 25 DA PIAL LEGRAND OU EQUIVALENTE TÉCNICO. | CJ | 141 |  |  |  | 9
08.01.04.01.002 |  | BLOCO AUTÔNOMO PARA ILUMINAÇÃO DE SAÍDA DE EMERGÊNCIA, EQUIPADO COM 2 PROJETORES COM LÂMPADAS HALÓGENAS DE 55 W, AUTONOMIA DE 4 HORAS, REFERÊNCIA: BPF DA UNITRON OU EQUIVALENTE TÉCNICO. | CJ | 22 |  |  |  | 9
08.01.04.01.003 |  | BLOCO AUTÔNOMO PARA ILUMINAÇÃO DE EMERGÊNCIA COM BALIZAMENTO NA COR VERDE DE UMA FACE, FIXADA NO TETO OU PENDENTE NO PERFILADO COM HASTE, COM INDICAÇÃO DO SENTIDO DE SAÍDA PARA ROTA DE FUGA. REFERÊNCIA LUMEON 6 DA AUREON OU EQUIVALENTE TÉCNICO. | CJ | 41 |  |  |  | 9
08.01.04.01.004 |  | BLOCO AUTÔNOMO PARA ILUMINAÇÃO DE EMERGÊNCIA COM BALIZAMENTO NA COR VERDE DE DUPLA FACE, FIXADA NO TETO OU PENDENTE NO PERFILADO COM HASTE, COM INDICAÇÃO DO SENTIDO DE SAÍDA PARA ROTA DE FUGA. REFERÊNCIA LUMEON 6 DA AUREON OU EQUIVALENTE TÉCNICO. | CJ | 6 |  |  |  | 9
08.01.04.02 |  | ELETRODUTOS DE AÇO GALVANIZADO, CONDULETES E TOMADAS (Fornecimento completo, com todos acessórios de fixação)
08.01.04.02.001 |  | ELETRODUTO RÍGIDO DE AÇO GALVANIZADO SEM COSTURA, FORNECIDO EM BARRAS DE 3 M DE COMPRIMENTO, COM UMA LUVA EM UMA DAS EXTREMIDADES, DIÂMETRO 3/4", REFERÊNCIA ELECON OU EQUIVALENTE TÉCNICO. | UN | 431 |  |  |  | 9
08.01.04.02.002 |  | CONDULETE EM ALUMÍNIO, A PROVA DE TGVP, TIPO: E, DIÂMETRO 3/4", REFERÊNCIA WETZEL OU EQUIVALENTE TÉCNICO. | UN | 210 |  |  |  | 9
08.01.04.02.003 |  | CONDULETE EM ALUMÍNIO, A PROVA DE TGVP, TIPO: T, DIÂMETRO 3/4", REFERÊNCIA WETZEL OU EQUIVALENTE TÉCNICO. | UN | 189 |  |  |  | 9
08.01.04.02.004 |  | TOMADA 2P+T PADRÃO BRASILEIRO, 10 A, COM TAMPA FABRICADO EM ALUMÍNIO, FORNECIDO COMPLETO COM PARAFUSOS, ACABAMENTO EM EPÓXI-POLIÉSTER NA COR CINZA, PARA CONDULETE DE 3/4" CONFORME NBR 14136. REFERÊNCIA: NR-35 DA WETZEL OU EQUIVALENTE TÉCNICO | CJ | 210 |  |  |  | 9
08.01.05 |  | CABOS ELÉTRICOS (Fornec. Completo, Instalação, Testes e Comissionamento)
08.01.05.01 |  | CABOS DE ILUMINAÇÃO DE EMERGÊNCIA E SINALIZAÇÃO DE ROTA DE FUGA - 0,6/ 1 kV - UNIPOLAR
08.01.05.01.001 |  | CABO ELÉTRICO DE FORÇA DE BAIXA TENSÃO 0,6/ 1 KV, UNIPOLAR, FIO DE COBRE, TEMPERA MOLE, ENCORDOAMENTO CLASSE 2, ISOLAÇÃO EM COMPOSTO TERMOFIXO POLIETILENO RETICULADO (XLPE), COM ESPESSURA REFORÇADA NA COR PRETA, TEMPERATURA 90°C, FABRICADO CONFORME NORMA NBR 7285, SEÇÃO NOMINAL 1/C # 4,0MM². REFERÊNCIA: CABO VOLTALENE 0,6/1KV DA PRYSMIAN OU EQUIVALENTE TÉCNICO APROVADO | M | 2556 |  |  |  | 9
08.01.05.01.002 |  | CABO ELÉTRICO DE FORÇA DE BAIXA TENSÃO 0,6/ 1 KV, UNIPOLAR, FIO DE COBRE, TEMPERA MOLE, ENCORDOAMENTO CLASSE 2, ISOLAÇÃO EM COMPOSTO TERMOFIXO POLIETILENO RETICULADO (XLPE), COM ESPESSURA REFORÇADA NA COR PRETA, TEMPERATURA 90°C, FABRICADO CONFORME NORMA NBR 7285, SEÇÃO NOMINAL 1/C # 6,0MM². REFERÊNCIA: CABO VOLTALENE 0,6/1KV DA PRYSMIAN OU EQUIVALENTE TÉCNICO APROVADO | M | 1641 |  |  |  | 9
08.01.05.02 |  | CABOS DE FORÇA BAIXA EMISSÃO DE FUMAÇA - 0,6/ 1 kV - UNIPOLAR (áreas comuns)
08.01.05.02.001 |  | CABO ELÉTRICO DE FORÇA DE BAIXA TENSÃO 0,6/1KV, UNIPOLAR, FIO DE COBRE, TEMPERA MOLE, ENCORDOAMENTO CLASSE 5, ISOLAÇÃO EM COMPOSTO TERMOFIXO EM DUPLA CAMADA DE BORRACHA HEPR, CAPA EXTERNA EM TERMOPLÁSTICO COM BASE POLIOLEFÍNICA NÃO HALOGENADA NA COR PRETA, TEMPERATURA 90°C, FABRICADO CONFORME NORMA NBR 13248 E NBR 13570/1996, SEÇÃO NOMINAL 1/C #2,5MM². REFERÊNCIA: CABO AFUMEX 0,6/1KV DA PRYSMIAN OU EQUIVALENTE TÉCNICO APROVADO | M | 22988 |  |  |  | 9
08.01.05.02.002 |  | CABO ELÉTRICO DE FORÇA DE BAIXA TENSÃO 0,6/1KV, UNIPOLAR, FIO DE COBRE, TEMPERA MOLE, ENCORDOAMENTO CLASSE 5, ISOLAÇÃO EM COMPOSTO TERMOFIXO EM DUPLA CAMADA DE BORRACHA HEPR, CAPA EXTERNA EM TERMOPLÁSTICO COM BASE POLIOLEFÍNICA NÃO HALOGENADA NA COR PRETA, TEMPERATURA 90°C, FABRICADO CONFORME NORMA NBR 13248 E NBR 13570/1996, SEÇÃO NOMINAL 1/C #4MM². REFERÊNCIA: CABO AFUMEX 0,6/1KV DA PRYSMIAN OU EQUIVALENTE TÉCNICO APROVADO | M | 39207 |  |  |  | 9
08.01.05.02.003 |  | CABO ELÉTRICO DE FORÇA DE BAIXA TENSÃO 0,6/1KV, UNIPOLAR, FIO DE COBRE, TEMPERA MOLE, ENCORDOAMENTO CLASSE 5, ISOLAÇÃO EM COMPOSTO TERMOFIXO EM DUPLA CAMADA DE BORRACHA HEPR, CAPA EXTERNA EM TERMOPLÁSTICO COM BASE POLIOLEFÍNICA NÃO HALOGENADA NA COR PRETA, TEMPERATURA 90°C, FABRICADO CONFORME NORMA NBR 13248 E NBR 13570/1996, SEÇÃO NOMINAL 1/C #6MM². REFERÊNCIA: CABO AFUMEX 0,6/1KV DA PRYSMIAN OU EQUIVALENTE TÉCNICO APROVADO | M | 6364 |  |  |  | 9
08.01.05.02.004 |  | CABO ELÉTRICO DE FORÇA DE BAIXA TENSÃO 0,6/1KV, UNIPOLAR, FIO DE COBRE, TEMPERA MOLE, ENCORDOAMENTO CLASSE 5, ISOLAÇÃO EM COMPOSTO TERMOFIXO EM DUPLA CAMADA DE BORRACHA HEPR, CAPA EXTERNA EM TERMOPLÁSTICO COM BASE POLIOLEFÍNICA NÃO HALOGENADA NA COR PRETA, TEMPERATURA 90°C, FABRICADO CONFORME NORMA NBR 13248 E NBR 13570/1996, SEÇÃO NOMINAL 1/C #10MM². REFERÊNCIA: CABO AFUMEX 0,6/1KV DA PRYSMIAN OU EQUIVALENTE TÉCNICO APROVADO | M | 3086 |  |  |  | 9
08.01.05.02.005 |  | CABO ELÉTRICO DE FORÇA DE BAIXA TENSÃO 0,6/1KV, UNIPOLAR, FIO DE COBRE, TEMPERA MOLE, ENCORDOAMENTO CLASSE 5, ISOLAÇÃO EM COMPOSTO TERMOFIXO EM DUPLA CAMADA DE BORRACHA HEPR, CAPA EXTERNA EM TERMOPLÁSTICO COM BASE POLIOLEFÍNICA NÃO HALOGENADA NA COR PRETA, TEMPERATURA 90°C, FABRICADO CONFORME NORMA NBR 13248 E NBR 13570/1996, SEÇÃO NOMINAL 1/C #16MM². REFERÊNCIA: CABO AFUMEX 0,6/1KV DA PRYSMIAN OU EQUIVALENTE TÉCNICO APROVADO | M | 797 |  |  |  | 9
08.01.05.03 |  | CABOS DE ILUMINAÇÃO E TOMADAS BAIXA EMISSÃO DE FUMAÇA - 450/ 750 V - UNIPOLAR (salas e ambientes fechados)
08.01.05.03.001 |  | CABO ELÉTRICO DE FORÇA DE BAIXA TENSÃO 450/ 750V, UNIPOLAR, FIO DE COBRE NU, TEMPERA MOLE, ENCORDOAMENTO CLASSE 5, ISOLAÇÃO EM COMPOSTO TERMOFIXO EM DUPLA CAMADA DE BORRACHA HEPR, CAPA EXTERNA EM TERMOPLÁSTICO COM BASE POLIOLEFÍNICA NÃO HALOGENADA NA COR PRETA, TEMPERATURA 70°C, FABRICADO CONFORME NORMA NBR 13248 E NBR 13570/1996, SEÇÃO NOMINAL 1/C 2,5MM². REFERÊNCIA: CABO AFUMEX 450/ 750V DA PRYSMIAN OU EQUIVALENTE TÉCNICO APROVADO | M | 2915 |  |  |  | 9
08.01.05.03.002 |  | CABO ELÉTRICO DE FORÇA DE BAIXA TENSÃO 450/ 750V, UNIPOLAR, FIO DE COBRE NU, TEMPERA MOLE, ENCORDOAMENTO CLASSE 5, ISOLAÇÃO EM COMPOSTO TERMOFIXO EM DUPLA CAMADA DE BORRACHA HEPR, CAPA EXTERNA EM TERMOPLÁSTICO COM BASE POLIOLEFÍNICA NÃO HALOGENADA NA COR PRETA, TEMPERATURA 70°C, FABRICADO CONFORME NORMA NBR 13248 E NBR 13570/1996, SEÇÃO NOMINAL 1/C 4,0MM². REFERÊNCIA: CABO AFUMEX 450/ 750V DA PRYSMIAN OU EQUIVALENTE TÉCNICO APROVADO | M | 3918 |  |  |  | 9
08.01.05.04 |  | CABOS DE FORÇA PARA ALIMENTAÇÃO DE QUADROS - 0,6/ 1 kV - UNIPOLAR
08.01.05.04.001 |  | CABO ELÉTRICO DE FORÇA DE BAIXA TENSÃO 0,6/ 1 KV, UNIPOLAR, FIO DE COBRE, TEMPERA MOLE, ENCORDOAMENTO CLASSE 2, ISOLAÇÃO EM COMPOSTO TERMOFIXO POLIETILENO RETICULADO (XLPE), COM ESPESSURA REFORÇADA NA COR PRETA, TEMPERATURA 90°C, FABRICADO CONFORME NORMA NBR 7285, SEÇÃO NOMINAL 1/C # 4,0MM². REFERÊNCIA: CABO VOLTALENE 0,6/1KV DA PRYSMIAN OU EQUIVALENTE TÉCNICO APROVADO | M | 12137 |  |  |  | 9
08.01.05.04.002 |  | CABO ELÉTRICO DE FORÇA DE BAIXA TENSÃO 0,6/ 1 KV, UNIPOLAR, FIO DE COBRE, TEMPERA MOLE, ENCORDOAMENTO CLASSE 2, ISOLAÇÃO EM COMPOSTO TERMOFIXO POLIETILENO RETICULADO (XLPE), COM ESPESSURA REFORÇADA NA COR PRETA, TEMPERATURA 90°C, FABRICADO CONFORME NORMA NBR 7285, SEÇÃO NOMINAL 1/C # 6,0MM². REFERÊNCIA: CABO VOLTALENE 0,6/1KV DA PRYSMIAN OU EQUIVALENTE TÉCNICO APROVADO | M | 867 |  |  |  | 9
08.01.05.04.003 |  | CABO ELÉTRICO DE FORÇA DE BAIXA TENSÃO 0,6/ 1 KV, UNIPOLAR, FIO DE COBRE, TEMPERA MOLE, ENCORDOAMENTO CLASSE 2, ISOLAÇÃO EM COMPOSTO TERMOFIXO POLIETILENO RETICULADO (XLPE), COM ESPESSURA REFORÇADA NA COR PRETA, TEMPERATURA 90°C, FABRICADO CONFORME NORMA NBR 7285, SEÇÃO NOMINAL 1/C # 10MM². REFERÊNCIA: CABO VOLTALENE 0,6/1KV DA PRYSMIAN OU EQUIVALENTE TÉCNICO APROVADO | M | 4424 |  |  |  | 9
08.01.05.04.004 |  | CABO ELÉTRICO DE FORÇA DE BAIXA TENSÃO 0,6/ 1 KV, UNIPOLAR, FIO DE COBRE, TEMPERA MOLE, ENCORDOAMENTO CLASSE 2, ISOLAÇÃO EM COMPOSTO TERMOFIXO POLIETILENO RETICULADO (XLPE), COM ESPESSURA REFORÇADA NA COR PRETA, TEMPERATURA 90°C, FABRICADO CONFORME NORMA NBR 7285, SEÇÃO NOMINAL 1/C # 16MM². REFERÊNCIA: CABO VOLTALENE 0,6/1KV DA PRYSMIAN OU EQUIVALENTE TÉCNICO APROVADO | M | 855 |  |  |  | 9
08.01.05.04.005 |  | CABO ELÉTRICO DE FORÇA DE BAIXA TENSÃO 0,6/ 1 KV, UNIPOLAR, FIO DE COBRE, TEMPERA MOLE, ENCORDOAMENTO CLASSE 2, ISOLAÇÃO EM COMPOSTO TERMOFIXO POLIETILENO RETICULADO (XLPE), COM ESPESSURA REFORÇADA NA COR PRETA, TEMPERATURA 90°C, FABRICADO CONFORME NORMA NBR 7285, SEÇÃO NOMINAL 1/C 25MM². REFERÊNCIA: CABO VOLTALENE 0,6/1KV DA PRYSMIAN OU EQUIVALENTE TÉCNICO APROVADO | M | 400 |  |  |  | 9
08.01.05.04.006 |  | CABO ELÉTRICO DE FORÇA DE BAIXA TENSÃO 0,6/ 1 KV, UNIPOLAR, FIO DE COBRE, TEMPERA MOLE, ENCORDOAMENTO CLASSE 2, ISOLAÇÃO EM COMPOSTO TERMOFIXO POLIETILENO RETICULADO (XLPE), COM ESPESSURA REFORÇADA NA COR PRETA, TEMPERATURA 90°C, FABRICADO CONFORME NORMA NBR 7285, SEÇÃO NOMINAL 1/C 35MM². REFERÊNCIA: CABO VOLTALENE 0,6/1KV DA PRYSMIAN OU EQUIVALENTE TÉCNICO APROVADO | M | 75 |  |  |  | 9
08.01.05.04.007 |  | CABO ELÉTRICO DE FORÇA DE BAIXA TENSÃO 0,6/ 1 KV, UNIPOLAR, FIO DE COBRE, TEMPERA MOLE, ENCORDOAMENTO CLASSE 2, ISOLAÇÃO EM COMPOSTO TERMOFIXO POLIETILENO RETICULADO (XLPE), COM ESPESSURA REFORÇADA NA COR PRETA, TEMPERATURA 90°C, FABRICADO CONFORME NORMA NBR 7285, SEÇÃO NOMINAL 1/C 50MM². REFERÊNCIA: CABO VOLTALENE 0,6/1KV DA PRYSMIAN OU EQUIVALENTE TÉCNICO APROVADO | M | 4700 |  |  |  | 9
08.01.05.04.008 |  | CABO ELÉTRICO DE FORÇA DE BAIXA TENSÃO 0,6/ 1 KV, UNIPOLAR, FIO DE COBRE, TEMPERA MOLE, ENCORDOAMENTO CLASSE 2, ISOLAÇÃO EM COMPOSTO TERMOFIXO POLIETILENO RETICULADO (XLPE), COM ESPESSURA REFORÇADA NA COR PRETA, TEMPERATURA 90°C, FABRICADO CONFORME NORMA NBR 7285, SEÇÃO NOMINAL 1/C 70MM². REFERÊNCIA: CABO VOLTALENE 0,6/1KV DA PRYSMIAN OU EQUIVALENTE TÉCNICO APROVADO | M | 9270 |  |  |  | 9
08.01.05.04.009 |  | CABO ELÉTRICO DE FORÇA DE BAIXA TENSÃO 0,6/ 1 KV, UNIPOLAR, FIO DE COBRE, TEMPERA MOLE, ENCORDOAMENTO CLASSE 2, ISOLAÇÃO EM COMPOSTO TERMOFIXO POLIETILENO RETICULADO (XLPE), COM ESPESSURA REFORÇADA NA COR PRETA, TEMPERATURA 90°C, FABRICADO CONFORME NORMA NBR 7285, SEÇÃO NOMINAL 1/C 95MM². REFERÊNCIA: CABO VOLTALENE 0,6/1KV DA PRYSMIAN OU EQUIVALENTE TÉCNICO APROVADO | M | 90 |  |  |  | 9
08.01.05.04.010 |  | CABO ELÉTRICO DE FORÇA DE BAIXA TENSÃO 0,6/ 1 KV, UNIPOLAR, FIO DE COBRE, TEMPERA MOLE, ENCORDOAMENTO CLASSE 2, ISOLAÇÃO EM COMPOSTO TERMOFIXO POLIETILENO RETICULADO (XLPE), COM ESPESSURA REFORÇADA NA COR PRETA, TEMPERATURA 90°C, FABRICADO CONFORME NORMA NBR 7285, SEÇÃO NOMINAL 1/C 120MM². REFERÊNCIA: CABO VOLTALENE 0,6/1KV DA PRYSMIAN OU EQUIVALENTE TÉCNICO APROVADO | M | 621 |  |  |  | 9
08.01.05.04.011 |  | CABO ELÉTRICO DE FORÇA DE BAIXA TENSÃO 0,6/ 1 KV, UNIPOLAR, FIO DE COBRE, TEMPERA MOLE, ENCORDOAMENTO CLASSE 2, ISOLAÇÃO EM COMPOSTO TERMOFIXO POLIETILENO RETICULADO (XLPE), COM ESPESSURA REFORÇADA NA COR PRETA, TEMPERATURA 90°C, FABRICADO CONFORME NORMA NBR 7285, SEÇÃO NOMINAL 1/C73860/ 18 CABO DE COBRE ISOLADO PVC RESISTENTE A CHAMA 450/750 V 150 MM2 FO M 150MM². REFERÊNCIA: CABO VOLTALENE 0,6/1KV DA PRYSMIAN OU EQUIVALENTE TÉCNICO APROVADO | M | 40 |  |  |  | 9
08.01.05.04.012 |  | CABO ELÉTRICO DE FORÇA DE BAIXA TENSÃO 0,6/ 1 KV, UNIPOLAR, FIO DE COBRE, TEMPERA MOLE, ENCORDOAMENTO CLASSE 2, ISOLAÇÃO EM COMPOSTO TERMOFIXO POLIETILENO RETICULADO (XLPE), COM ESPESSURA REFORÇADA NA COR PRETA, TEMPERATURA 90°C, FABRICADO CONFORME NORMA NBR 7285, SEÇÃO NOMINAL 1/C 185MM². REFERÊNCIA: CABO VOLTALENE 0,6/1KV DA PRYSMIAN OU EQUIVALENTE TÉCNICO APROVADO | M | 432 |  |  |  | 9
08.02 |  | CAG - CENTRAL DE ÁGUA GELADA
08.02.01 |  | QUADROS ELÉTRICOS
08.02.01.01 |  | QUADROS GERAIS DE BAIXA TENSÃO (Fornec. Completo, Instalação, Testes e Comissionamento)
08.02.01.01.001 |  | QUADRO GERAL DE BAIXA TENSÃO, 380 / 220 V, TRIFÁSICO 60 HZ, GRAU DE PROTEÇÃO IP-52, ENTRADA E SAÍDAS PARA CABOS NAS PARTES SUPERIOR, INFERIOR E LATERAIS. REFERÊNCIA: ABB, WALTEC, PLUS AUTOMAÇÃO OU EQUIVALENTE TÉCNICO. PARA QUANTIDADE E CARACTERÍSTICAS DOS COMPONENTES INTERNOS DO QUADRO ELÉTRICO, VER REPRESENTAÇÃO GRÁFICA REFERENCIADA: QDF-CAG / CAG - DESENHO CF. 27/409.94/12693/00. | CJ | 1 |  |  |  | 9
08.02.01.02 |  | QUADROS DE DISTRIBUIÇÃO - ILUMINAÇÃO E TOMADAS (Fornec. Completo, Instalação, Testes e Comissionamento)
08.02.01.02.001 |  | CENTRO DE DISTRIBUIÇÃO, 380 / 220 V, MONOFÁSICO, 60 HZ, EMBUTIR, COM PORTA FUMÊ, INSTALAÇÃO INTERNA, COM CAPACIDADE PARA 16 DISJUNTORES DIN, REF. 6081 07, PIAL LEGRAND OU EQUIVALENTE TÉCNICO. PARA QUANTIDADE E CARACTERÍSTICAS DOS COMPONENTES INTERNOS DO QUADRO ELÉTRICO, VER REPRESENTAÇÃO GRÁFICA REFERENCIADA: QDLN-CAG / CAG - DESENHO CF. 27/409.94/12693/00. | UN | 1 |  |  |  | 9
08.02.01.02.002 |  | BARRAS COM 16 LIGAÇÕES PARA CENTRO DE DISTRIBUIÇÃO, REF. 6081 47, PIAL LEGRAND OU EQUIVALENTE TÉCNICO . | UN | 1 |  |  |  | 9
08.02.01.02.003 |  | KIT DRY-WALL 4 PRESILHAS, PARA FIXAÇÃO DO CENTRO DE DISTRIBUIÇÃO EM PAINÉIS DRY-WALL, REF. 6081 49, PIAL LEGRAND OU EQUIVALENTE TÉCNICO . | CJ | 1 |  |  |  | 9
08.02.02 |  | ILUMINAÇÃO EXTERNA
08.02.02.01 |  | POSTES (Fornec. Completo, Instalação, Testes e Comissionamento)
08.02.02.01.001 |  | POSTE DE AÇO CURVA SIMPLES CÔNICO CONTÍNUO SEM ARESTAS VIVAS NOS FUROS E JANELAS DE INSPEÇÃO, SEM RUGOSIDADES OU ACHATAMENTO NAS CURVAS COM 8 METROS DE ALTURA ÚTIL, FIXADO AO SOLO ATRAVÉS DE ENGASTAMENTO (MÍNIMO DE 1000MM). FABRICADO COM CHAPA DE AÇO SAE 1010/1020 NO FORMATO CÔNICO CONTÍNUO COM ESPESSURA MÍNIMA DE 2,65MM E SOLDA LONGITUDINAL. FURO INFERIOR DIÂMETRO MÍNIMO DE 50MM PARA PASSAGEM DE CABOS ELÉTRICOS. COMPOSTO POR UMA CURVA SIMPLES 60MM±1%, PROJEÇÃO DE 1700MM±4% E ÂNGULO DE SAÍDA DE 15º±2% FIXADO A COLUNA ATRAVÉS DE PARAFUSOS ALLEN EM INOX. A COLUNA DO POSTE DEVE POSSUIR SEÇÃO ÚNICA (SEM EMENDAS) COM AS SEGUINTES DIMENSÕES: 60MM±1%, ØBASE: 132MM±5% E FABRICADO CONFORME NBR 14744/01, DIMENSIONADO PARA SUPORTAR DIFERENTES VELOCIDADES DE VENTO CONFORME NBR 6123/88 E GALVANIZADO A FOGO CONFORME NBR 6323/07. REF.: CONIPOST, GRAVIA OU EQUIVALENTE TÉCNICO. | CJ | 2 |  |  |  | 9
08.02.02.02 |  | LUMINÁRIAS (Fornecimento completo com todos acessórios)
08.02.02.02.001 |  | FORNECIMENTO E INSTALAÇÃO DE LUMINÁRIA COM CORPO DE ALUMÍNIO PINTADO, REFLETOR EM ALUMÍNIO POLIDO QUIMICAMENTE E ANODIZADO, DIFUSOR EM POLICARBONATO INJETADO. GRAU DE PROTEÇÃO IP 65. COM EQUIPAMENTOS INTERNOS (REATOR ALTO FATOR DE POTÊNCIA, IGNITOR), FOTOCÉLULA PARA ACIONAMENTO E LÂMPADA TUBULAR VAPOR DE SÓDIO DE ALTA PRESSÃO 100W, BASE E40, 220V. DIÂMETRO DO SUPORTE 60MM, LARGURA 255MM±2%, COMPRIMENTO 400MM±2%, ALTURA 210MM±2%. REF. OPALO 1 DA SCHRÉDER OU EQUIVALENTE TÉCNICO. | CJ | 2 |  |  |  | 9
08.02.03 |  | MATERIAIS ELÉTRICOS - INFRAESTRUTURA (Fornec. Completo, Instalação, Testes e Comissionamento)
08.02.03.01 |  | LEITOS (Fornecimento Completo com todos acessórios)
08.02.03.01.001 |  | LEITOS PARA CABOS TIPO PESADO, EM AÇO GALVANIZADO À FOGO, COMPRIMENTO 3000MM, LARGURA 300 MM, ALTURA DA ABA 100MM, ABAS INTERNAS, LONGARINAS EM CHAPA DE ESPESSURA EQUIVALENTE TÉCNICO A #12MSG E TRAVESSAS EM CHAPA DE ESPESSURA EQUIVALENTE TÉCNICO A #14MSG, DISTANCIADAS A CADA 250MM. INCLUSIVE SUPORTES DE SUSTENTAÇÃO, CURVAS, DESCIDAS, DERIVAÇÕES E DEMAIS ACESSÓRIOS NECESSÁRIOS PARA A INSTALAÇÃO. REFERÊNCIA: MOPA OU EQUIVALENTE TÉCNICO. | UN | 4 |  |  |  | 9
08.02.03.01.002 |  | LEITOS PARA CABOS TIPO PESADO, EM AÇO GALVANIZADO À FOGO, COMPRIMENTO 3000MM, LARGURA 200 MM, ALTURA DA ABA 75MM, ABAS INTERNAS, LONGARINAS EM CHAPA DE ESPESSURA EQUIVALENTE TÉCNICO A #12MSG E TRAVESSAS EM CHAPA DE ESPESSURA EQUIVALENTE TÉCNICO A #14MSG, DISTANCIADAS A CADA 250MM. INCLUSIVE SUPORTES DE SUSTENTAÇÃO, CURVAS, DESCIDAS, DERIVAÇÕES E DEMAIS ACESSÓRIOS NECESSÁRIOS PARA A INSTALAÇÃO. REFERÊNCIA: MOPA OU EQUIVALENTE TÉCNICO. | UN | 3 |  |  |  | 9
08.02.03.02 |  | ELETRODUTOS DE AÇO GALVANIZADO (Fornecimento completo, com todos acessórios de fixação incluindo conduletes, curvas, etc.)
08.02.03.02.001 |  | ELETRODUTO RÍGIDO DE AÇO GALVANIZADO SEM COSTURA, FORNECIDO EM BARRAS DE 3 M DE COMPRIMENTO, COM UMA LUVA EM UMA DAS EXTREMIDADES, DIÂMETRO 1", REFERÊNCIA ELECON OU EQUIVALENTE TÉCNICO. | UN | 20 |  |  |  | 9
08.02.03.03 |  | INTERRUPTORES (Fornecimento Completo com todos acessórios)
08.02.03.03.001 |  | INTERRUPTOR MONOPOLAR SIMPLES, COM TAMPA FABRICADO EM ALUMÍNIO, FORNECIDO COMPLETO COM PARAFUSOS, ACABAMENTO EM EPÓXI-POLIÉSTER NA COR CINZA. REFERÊNCIA: TC-1 08 DA WETZEL OU EQUIVALENTE TÉCNICO. | CJ | 1 |  |  |  | 9
08.02.03.04 |  | LÂMPADAS FLUORESCENTES
08.02.03.04.001 |  | LÂMPADA FLUORESCENTE, BULBO TUBULAR, TIPO T8, POTÊNCIA 32W, 220 V BASE BIPINO, REFERÊNCIA: FT8/32W/SPX/5000K, DA GE OU EQUIVALENTE TÉCNICO. | UN | 8 |  |  |  | 9
08.02.03.05 |  | LUMINÁRIAS (Fornecimento Completo com todos acessórios)
08.02.03.05.001 |  | LUMINÁRIA PENDENTE OU DE SOBREPOR PARA 2 LÂMPADAS FLUORESCENTES TUBULARES DE 32W. CORPO EM POLICARBONATO INJETADO E REFLETOR EM CHAPA DE AÇO TRATADA COM ACABAMENTO EM PINTURA ELETROSTÁTICA EPÓXI-PÓ NA COR BRANCA. DIFUSOR EM POLICARBONATO INJETADO E TEXTURIZADO DE ALTO IMPACTO COM ACABAMENTO EXTERNO LISO E ESTABILIZADO PARA RAIOS UV. VEDAÇÃO EM POLIURETANO CONTÍNUO E GRAU DE PROTEÇÃO IP-65. POSSUI FECHOS E PRENSA-CABO INJETADOS EM NYLON (PARA CABOS DE Ø 6 A 12 MM.). EQUIPADA COM PORTA-LÂMPADA ANTIVIBRATÓRIO EM POLICARBONATO, COM TRAVA DE SEGURANÇA E PROTEÇÃO CONTRA AQUECIMENTO NOS CONTATOS, COM ACESSÓRIOS DE FIXAÇÃO E MONTAGEM. REFERÊNCIA LPT 15 2XT26 32W DA ITAM OU EQUIVALENTE TÉCNICO | CJ | 4 |  |  |  | 9
08.02.03.06 |  | BLOCOS AUTÔNOMOS (Fornecimento completo, com todos acessórios de fixação)
08.02.03.06.001 |  | BLOCO AUTÔNOMO PARA ILUMINAÇÃO DE SAÍDA DE EMERGÊNCIA, EQUIPADO COM UMA LÂMPADA PL 11W, AUTONOMIA DE 1 HORA, BASE BRANCA EM ABS, REFLETOR EM POLIESTIRENO BRANCO OU METALIZADO,GRAU DE PROTEÇÃO IP-52 OU SUPERIOR, BIVOLT, 127/220 V - 60 HZ, REFERÊNCIA: 615 25 DA PIAL LEGRAND OU EQUIVALENTE TÉCNICO. | CJ | 3 |  |  |  | 9
08.02.03.07 |  | ATERRAMENTO E SPDA - PROTEÇÃO CONTRA DESCARGAS ATMOSFÉRICAS (Fornec. Completo, Instalação, Testes e Comissionamento)
08.02.03.07.001 |  | ABRAÇADEIRAS GALVANIZADAS A FOGO H=20 CM PARA APARAFUSAR 2¿, REFERÊNCIA TEL-120 DA TERMOTÉCNICA OU EQUIVALENTE TÉCNICO | UN | 6 |  |  |  | 9
08.02.03.07.002 |  | CABO DE COBRE ISOLADO, ESPECIFICAÇÃO NBR-6524, MEIO DURO, 7 FIOS, SECÇÃO DO CONDUTOR 50 MM². REFERÊNCIA: PRYSMIAN OU EQUIVALENTE | M | 4 |  |  |  | 9
08.02.03.07.003 |  | CABO DE COBRE NU, ESPECIFICAÇÃO NBR-6524, MEIO DURO, 7 FIOS, SECÇÃO DO CONDUTOR 16MM². REFERÊNCIA: PRYSMIAN OU EQUIVALENTE | M | 20 |  |  |  | 9
08.02.03.07.004 |  | CABO DE COBRE NU, ESPECIFICAÇÃO NBR-6524, MEIO DURO, 7 FIOS, SECÇÃO DO CONDUTOR 35MM². REFERÊNCIA: PRYSMIAN OU EQUIVALENTE | M | 59 |  |  |  | 9
08.02.03.07.005 |  | CABO DE COBRE NU, ESPECIFICAÇÃO NBR-6524, MEIO DURO, 7 FIOS, SECÇÃO DO CONDUTOR 50MM². REFERÊNCIA: PRYSMIAN OU EQUIVALENTE | M | 65 |  |  |  | 9
08.02.03.07.006 |  | CAIXA DE EQUIPOTENCIALIZAÇÃO COM 9 TERMINAIS REFERENCIA TEL-903 DA TERMOTÉCNICA OU EQUIVALENTE | PÇ | 2 |  |  |  | 9
08.02.03.07.007 |  | CAIXA DE INSPEÇÃO SUSPENSA DE PVC, REFERÊNCIA TEL-541 DA TERMOTÉCNICA OU EQUIVALENTE TÉCNICO, COM CONECTOR DE MEDIÇÃO BIMETÁLICO REFERÊNCIA TEL-561 DA TERMOTÉCNICA OU EQUIVALENTE TÉCNICO | CJ | 2 |  |  |  | 9
08.02.03.07.008 |  | CARTUCHOS PARA SOLDA EXOTÉRMICA ENTRE CABO 35MM² E HASTE, REFERÊNCIA N° 90, INCLUINDO UM TOTAL DE 1 MOLDE HCL 5/8.35-5 DA TERMOTÉCNICA OU EQUIVALENTE TÉCNICO E MÃO DE OBRA | CJ | 13 |  |  |  | 9
08.02.03.07.009 |  | CARTUCHOS PARA SOLDA EXOTÉRMICA ENTRE CABO 50MM² E HASTE, REFERÊNCIA N° 115, INCLUINDO UM TOTAL DE 1 MOLDE HCL 5/8.50-5 DA TERMOTÉCNICA OU EQUIVALENTE TÉCNICO E MÃO DE OBRA | CJ | 17 |  |  |  | 9
08.02.03.07.010 |  | CONECTOR BIMETÁLICO COM RABICHO Ø 3/8" PARA CABOS ATÉ 70 MM², REFERÊNCIA TEL-620 DA TERMOTÉCNICA OU EQUIVALENTE TÉCNICO | PÇ | 4 |  |  |  | 9
08.02.03.07.011 |  | CONECTOR TIPO X FUNDIDO EM BRONZE, ACABAMENTO ESTANHADO PARA ATERRAMENTO DE TELAS, PARA CABOS 16 MM2 A 50 MM2 REFERÊNCIA TEL-6945 DA TERMOTÉCNICA OU EQUIVALENTE TÉCNICO | PÇ | 13 |  |  |  | 9
08.02.03.07.012 |  | ELETRODUTO DE PVC 2" X 3M (DN 60) | UN | 2 |  |  |  | 9
08.02.03.07.013 |  | FITA DE EQUIPOTENCIALIZAÇÃO PERFURADAS DE LATÃO NIQUELADO 20 X 1,2 MM - FUROS Ø 7MM, REFERÊNCIA TERMOTÉCNICA TEL-751 OU EQUIVALENTE (FORNECIDA EM ROLO DE 3 METROS) | RL | 5 |  |  |  | 9
08.02.03.07.014 |  | FIXADOR UNIVERSAL ESTANHADO PARA CABOS ATÉ 70 MM², REFERÊNCIA TEL-5024 DA TERMOTÉCNICA OU EQUIVALENTE | PÇ | 6 |  |  |  | 9
08.02.03.07.015 |  | HASTE DE ATERRAMENTO TIPO COPPERWELD DE ALTA CAMADA (254 MICRONS DE REVESTIMENTO), Ø 5/8¿ X 2,40M , REFERÊNCIA TEL-5814 DA TERMOTÉCNICA OU EQUIVALENTE TÉCNICO | PÇ | 19 |  |  |  | 9
08.02.03.07.016 |  | PARAFUSO AÇO INOXIDÁVEL AISI 304, Ø6 MM2, ROSCA SOBERBA, CABEÇA SEXTAVADA, COM BUCHA DE NYLON S6, ARRUELA LISA 1/4" ABA LARGA EM AÇO INOXIDÁVEL AISI 304 E ARRUELA DE PRESSÃO 1/4" AÇO INOXIDÁVEL AISI 304 | CJ | 28 |  |  |  | 9
08.02.03.07.017 |  | PLACA EM PVC MODELO ATENÇÃO PERSONALIZÁVEL COM O TEXTO: ¿ATENÇÃO: NÃO PERMANECER MUITO PRÓXIMO EM DIAS DE TEMPESTADE¿. DIMENSÕES APROXIMADAS: 270 X 180 MM. REF. DIGIMETTA, ISOFLEX OU EQUIVALENTE TÉCNICO. | PÇ | 12 |  |  |  | 9
08.02.03.07.018 |  | SPLIT-BOLT EM LATÃO ESTANHADO COM FURO VERTICAL Ø10MM ¿ PARA CABOS 16 A 70 MM² REFERÊNCIA TEL-5021 DA TERMOTÉCNICA OU EQUIVALENTE | PÇ | 2 |  |  |  | 9
08.02.03.07.019 |  | SUPORTES-GUIA CURTOS H= 50 MM C/ ROLDANA EM POLIPROPILENO PARA APARAFUSAR, Ø 5/16¿, REFERÊNCIA TEL-241 DA TERMOTÉCNICA OU EQUIVALENTE TÉCNICO | PÇ | 4 |  |  |  | 9
08.02.03.07.020 |  | SUPORTES-GUIA CURTOS H= 50 MM C/ ROLDANA EM POLIPROPILENO PARA QUINAS 90º, Ø 5/16¿, REFERÊNCIA TEL-291 DA TERMOTÉCNICA OU EQUIVALENTE TÉCNICO | PÇ | 2 |  |  |  | 9
08.02.03.07.021 |  | TERMINAL AÉREO EM AÇO GALVANIZADO A FOGO Ø 5/16" X 350 MM, COM FIXAÇÃO HORIZONTAL E BANDEIRINHA, REFERÊNCIA TEL-043 DA TERMOTÉCNICA OU EQUIVALENTE TÉCNICO | PÇ | 4 |  |  |  | 9
08.02.04 |  | CABOS ELÉTRICOS (Fornec. Completo, Instalação, Testes e Comissionamento)
08.02.04.01 |  | CABOS DE FORÇA BAIXA EMISSÃO DE FUMAÇA - 0,6/ 1 kV - UNIPOLAR
08.02.04.01.001 |  | CABO ELÉTRICO DE FORÇA DE BAIXA TENSÃO 0,6/1KV, UNIPOLAR, FIO DE COBRE, TEMPERA MOLE, ENCORDOAMENTO CLASSE 5, ISOLAÇÃO EM COMPOSTO TERMOFIXO EM DUPLA CAMADA DE BORRACHA HEPR, CAPA EXTERNA EM TERMOPLÁSTICO COM BASE POLIOLEFÍNICA NÃO HALOGENADA NA COR PRETA, TEMPERATURA 90°C, FABRICADO CONFORME NORMA NBR 13248 E NBR 13570/1996, SEÇÃO NOMINAL 1/C #4MM². REFERÊNCIA: CABO AFUMEX 0,6/1KV DA PRYSMIAN OU EQUIVALENTE TÉCNICO APROVADO | M | 325 |  |  |  | 9
08.02.04.01.002 |  | CABO ELÉTRICO DE FORÇA DE BAIXA TENSÃO 0,6/1KV, UNIPOLAR, FIO DE COBRE, TEMPERA MOLE, ENCORDOAMENTO CLASSE 5, ISOLAÇÃO EM COMPOSTO TERMOFIXO EM DUPLA CAMADA DE BORRACHA HEPR, CAPA EXTERNA EM TERMOPLÁSTICO COM BASE POLIOLEFÍNICA NÃO HALOGENADA NA COR PRETA, TEMPERATURA 90°C, FABRICADO CONFORME NORMA NBR 13248 E NBR 13570/1996, SEÇÃO NOMINAL 1/C 95MM². REFERÊNCIA: CABO AFUMEX 0,6/1KV DA PRYSMIAN OU EQUIVALENTE TÉCNICO APROVADO | M | 690 |  |  |  | 9
08.02.04.02 |  | CABOS DE FORÇA PARA ALIMENTAÇÃO DE QUADROS - 0,6/ 1 kV - UNIPOLAR
08.02.04.02.001 |  | CABO ELÉTRICO DE FORÇA DE BAIXA TENSÃO 0,6/ 1 KV, UNIPOLAR, FIO DE COBRE, TEMPERA MOLE, ENCORDOAMENTO CLASSE 2, ISOLAÇÃO EM COMPOSTO TERMOFIXO POLIETILENO RETICULADO (XLPE), COM ESPESSURA REFORÇADA NA COR PRETA, TEMPERATURA 90°C, FABRICADO CONFORME NORMA NBR 7285, SEÇÃO NOMINAL 1/C 2,5MM². REFERÊNCIA: CABO VOLTALENE 0,6/1KV DA PRYSMIAN OU EQUIVALENTE TÉCNICO APROVADO | M | 120 |  |  |  | 9
08.02.04.03 |  | CABOS DE ILUMINAÇÃO E TOMADAS BAIXA EMISSÃO DE FUMAÇA - 450/ 750 V - UNIPOLAR
08.02.04.03.001 |  | CABO ELÉTRICO DE FORÇA DE BAIXA TENSÃO 450/ 750V, UNIPOLAR, FIO DE COBRE NU, TEMPERA MOLE, ENCORDOAMENTO CLASSE 5, ISOLAÇÃO EM COMPOSTO TERMOFIXO EM DUPLA CAMADA DE BORRACHA HEPR, CAPA EXTERNA EM TERMOPLÁSTICO COM BASE POLIOLEFÍNICA NÃO HALOGENADA NA COR PRETA, TEMPERATURA 70°C, FABRICADO CONFORME NORMA NBR 13248 E NBR 13570/1996, SEÇÃO NOMINAL 1/C 2,5MM². REFERÊNCIA: CABO AFUMEX 450/ 750V DA PRYSMIAN OU EQUIVALENTE TÉCNICO APROVADO | M | 30 |  |  |  | 9
08.02.04.03.002 |  | CABO ELÉTRICO DE FORÇA DE BAIXA TENSÃO 450/ 750V, UNIPOLAR, FIO DE COBRE NU, TEMPERA MOLE, ENCORDOAMENTO CLASSE 5, ISOLAÇÃO EM COMPOSTO TERMOFIXO EM DUPLA CAMADA DE BORRACHA HEPR, CAPA EXTERNA EM TERMOPLÁSTICO COM BASE POLIOLEFÍNICA NÃO HALOGENADA NA COR PRETA, TEMPERATURA 70°C, FABRICADO CONFORME NORMA NBR 13248 E NBR 13570/1996, SEÇÃO NOMINAL 1/C 4,0MM². REFERÊNCIA: CABO AFUMEX 450/ 750V DA PRYSMIAN OU EQUIVALENTE TÉCNICO APROVADO | M | 120 |  |  |  | 9
08.02.05 |  | CONSTRUÇÃO DE REDES DE DUTOS E CAIXAS DE PASSAGEM (Fornec. Completo, Instalação, Testes e Comissionamento)
08.02.05.01 |  | REDES DE DUTOS
08.02.05.01.001 |  | REDE DE 01 DUTO DE PEAD (POLIETILENO DE ALTA DENSIDADE) CORRUGADO HELICOIDAL NA COR PRETA DE SEÇÃO CIRCULAR 1¿, IMPERMEÁVEL, DESTINADO À PROTEÇÃO DE CABOS SUBTERRÂNEOS DE ENERGIA, ENVELOPADO EM TERRENO NATURAL, INCLUINDO FITA DE AVISO E ARAME GUIA. CONFORME NORMAS NBR 15715, NBR 13898 E NBR 14692. REF. KANAFLEX, TECHDUTO OU EQUIVALENTE TÉCNICO. DIMENSÕES DO ENVELOPAMENTO EM TERRENO NATURAL PARA UM DUTO: 250 MM DE LARGURA POR 500 MM DE PROFUNDIDADE | M | 18 |  |  |  | 9
08.02.05.02 |  | CAIXAS DE PASSAGEM
08.02.05.02.001 |  | FORNECIMENTO DE MATERIAIS E EXECUÇÃO DE CAIXA DE PASSAGEM COM BASE QUADRADA 360X360MM±6%, TAMPA 300X300MM COM FECHAMENTO POR PARAFUSO ALLEN. REF. FUMINAS, AFER OU EQUIVALENTE TÉCNICO. CORPO DA CAIXA DE PASSAGEM EM CONCRETO E DRENO NO FUNDO ¿ DIMENSÕES EXTERNAS DA CAIXA: 500 X 500 X 600 MM. | CJ | 3 |  |  |  | 9
08.02.05.03 |  | ATERRAMENTO
08.02.05.03.001 |  | FORNECIMENTO E INSTALAÇÃO DE CABO DE COBRE NU, ESPECIFICAÇÃO NBR-6524, MEIO DURO, 7 FIOS, SECÇÃO DO CONDUTOR 10MM². REFERÊNCIA: PRYSMIAN OU EQUIVALENTE | M | 30 |  |  |  | 9
08.02.05.04 |  | CONDULETES (Fornecimento completo, com todos acessórios de fixação)
08.02.05.04.001 |  | CONDULETE EM ALUMÍNIO, A PROVA DE TGVP, TIPO: E, DIÂMETRO 1", REFERÊNCIA WETZEL OU EQUIVALENTE TÉCNICO | UN | 7 |  |  |  | 9
08.02.05.04.002 |  | CONDULETE EM ALUMÍNIO, A PROVA DE TGVP, TIPO: C, DIÂMETRO 1", REFERÊNCIA WETZEL OU EQUIVALENTE TÉCNICO | UN | 3 |  |  |  | 9
08.02.05.05 |  | PEÇAS E ACESSÓRIOS PARA CONDULETES
08.02.05.05.001 |  | TOMADA 2P+T PADRÃO BRASILEIRO, 20 A, COM TAMPA FABRICADO EM ALUMÍNIO, FORNECIDO COMPLETO COM PARAFUSOS, ACABAMENTO EM EPÓXI-POLIÉSTER NA COR CINZA, PARA CONDULETE DE 1" CONFORME NBR 14136. REFERÊNCIA: NR-36 DA WETZEL OU EQUIVALENTE TÉCNICO | CJ | 9 |  |  |  | 9
08.03 |  | CASA DE BOMBAS HIDRAÚLICAS E COMBATE À INCÊNDIO, RESERVATÓRIOS SUPERIOR E INFERIOR
08.03.01 |  | QUADROS ELÉTRICOS
08.03.01.01 |  | QUADROS GERAIS DE BAIXA TENSÃO (Fornec. Completo, Instalação, Testes e Comissionamento)
08.03.01.01.001 |  | QUADRO GERAL DE BAIXA TENSÃO, 380 / 220 V, TRIFÁSICO 60 HZ, GRAU DE PROTEÇÃO IP-55, ENTRADA E SAÍDAS PARA CABOS NAS PARTES SUPERIOR, INFERIOR E LATERAIS. REFERÊNCIA: ABB, WALTEC, PLUS AUTOMAÇÃO OU EQUIVALENTE TÉCNICO. PARA QUANTIDADE E CARACTERÍSTICAS DOS COMPONENTES INTERNOS DO QUADRO ELÉTRICO, VER REPRESENTAÇÃO GRÁFICA REFERENCIADA: QDF-BOMBAS / CASA DE BOMBAS - DESENHO CF. 10/409.94/12703/00. | CJ | 1 |  |  |  | 9
08.03.01.02 |  | PAINEL DE COMANDO (Fornec. Completo, Instalação, Testes e Comissionamento)
08.03.01.02.001 |  | PAINEL DE COMANDO DO SISTEMA DE COMBATE À INCÊNDIO, 380 / 220 V, TRIFÁSICO, 60 HZ, SOBREPOR, INSTALAÇÃO INTERNA, ENTRADA E SAÍDAS PARA CABOS NA PARTE SUPERIOR E INFERIOR, COM AUTOMAÇÃO LOCAL E STATUS PARA O SISTEMA DE GERENCIAMENTO DE UTILIDADE E ENERGIA ELÉTRICA (SIGUE), GRAU DE PROTEÇÃO IP-55, COMPOSTO POR MEDIDOR DIGITAL DE GRANDEZAS ELÉTRICAS COM SAÍDA DE DADOS, CONTATORES, PRESSOSTATOS, FUSÍVEIS, RELÉ DE SOBRECARGA, CHAVE SELETORA E COMUTADORA PARA COMANDO E BORNES PARA LIGAÇÕES EXTERNAS. FABRICADO CONFORME NORMAS NBR 13-714 (HIDRANTES) E NBR 10-897 (SPRINKLER) E A NORMA INTERNACIONAL NFPA, PARA ACIONAMENTO, CONTROLE E SUPERVISÃO DE STATUS DE BOMBAS ELÉTRICAS E BOMBAS DIESEL DO SISTEMA DE COMBATE À INCÊNDIO (QFC-INCÊNDIO - DESENHO CF. 10/409.94/12703/00), CONFORME E.T. | CJ | 1 |  |  |  | 9
08.03.01.03 |  | QUADROS DE FORÇA E COMANDO (Fornec. Completo, Instalação, Testes e Comissionamento)
08.03.01.03.001 |  | QUADRO DE FORÇA E COMANDO DA BOMBA DE ÁGUA FRIA 1 E 2, 380 / 220 V, TRIFÁSICO, 60 HZ, SOBREPOR, INSTALAÇÃO INTERNA, ENTRADA E SAÍDAS PARA CABOS NA PARTE SUPERIOR E INFERIOR, COM AUTOMAÇÃO LOCAL E STATUS ATRAVÉS DE CONTATO AUXILIAR PARA O SISTEMA DE GERENCIAMENTO DE UTILIDADE E ENERGIA ELÉTRICA (SIGUE), GRAU DE PROTEÇÃO IP-55, COMPOSTO POR CONTATORES, DISJUNTOR GERAL, CONTATO DE SENSOR DE NÍVEL, FUSÍVEIS, RELÉ DE SOBRECARGA, CHAVE SELETORA E COMUTADORA PARA COMANDO E BORNES PARA LIGAÇÕES EXTERNAS. FABRICADO CONFORME NORMAS ABNT (QFC-BRAF - DESENHO CF. 10/409.94/12703/00) | CJ | 1 |  |  |  | 9
08.03.01.03.002 |  | QUADRO DE FORÇA E COMANDO DA BOMBA DE LIMPEZA, 380 / 220 V, TRIFÁSICO, 60 HZ, SOBREPOR, INSTALAÇÃO INTERNA,ENTRADA E SAÍDAS PARA CABOS NA PARTE SUPERIOR E INFERIOR, COM AUTOMAÇÃO LOCAL E STATUS ATRAVÉS DE CONTATO AUXILIAR PARA O SISTEMA DE GERENCIAMENTO DE UTILIDADE E ENERGIA ELÉTRICA (SIGUE), GRAU DE PROTEÇÃO IP-55,COMPOSTO POR CONTATORES, DISJUNTOR GERAL, CONTATO DE SENSOR DE NÍVEL, FUSÍVEIS, RELÉ DE SOBRECARGA, CHAVE SELETORA E COMUTADORA PARA COMANDO E BORNES PARA LIGAÇÕES EXTERNAS. FABRICADO CONFORME NORMAS ABNT. (QFC-BLP - DESENHO CF. 10/409.94/12703/00) | CJ | 1 |  |  |  | 9
08.03.02 |  | MATERIAIS ELÉTRICOS - INFRAESTRUTURA (Fornec. Completo, Instalação, Testes e Comissionamento)
08.03.02.01 |  | REDES DE DUTOS (Fornec. Completo, Instalação, Testes e Comissionamento)
08.03.02.01.001 |  | REDE DE 02 DUTOS DE PEAD (POLIETILENO DE ALTA DENSIDADE) CORRUGADO HELICOIDAL NA COR PRETA DE SEÇÃO CIRCULAR 4¿, IMPERMEÁVEL, DESTINADO À PROTEÇÃO DE CABOS SUBTERRÂNEOS DE ENERGIA, ENVELOPADO EM TERRENO NATURAL, INCLUINDO FITA DE AVISO E ARAME GUIA. CONFORME NORMAS NBR 15715, NBR 13898 E NBR 14692. REF. KANAFLEX, TECHDUTO OU EQUIVALENTE TÉCNICO. DIMENSÕES DO ENVELOPAMENTO EM TERRENO NATURAL PARA DOIS DUTOS: 400 MM DE LARGURA POR 500 MM DE PROFUNDIDADE | M | 6 |  |  |  | 9
08.03.02.02 |  | LEITOS (Fornecimento completo com todos acessórios)
08.03.02.02.001 |  | LEITOS PARA CABOS TIPO PESADO, EM AÇO GALVANIZADO À FOGO, COMPRIMENTO 3000MM, LARGURA 300 MM, ALTURA DA ABA 100MM, ABAS INTERNAS, LONGARINAS EM CHAPA DE ESPESSURA EQUIVALENTE TÉCNICO A #12MSG E TRAVESSAS EM CHAPA DE ESPESSURA EQUIVALENTE TÉCNICO A #14MSG, DISTANCIADAS A CADA 250MM. INCLUSIVE SUPORTES DE SUSTENTAÇÃO, CURVAS, DESCIDAS, DERIVAÇÕES E DEMAIS ACESSÓRIOS NECESSÁRIOS PARA A INSTALAÇÃO. REFERÊNCIA: MOPA OU EQUIVALENTE TÉCNICO. | UN | 10 |  |  |  | 9
08.03.02.03 |  | ELETRODUTOS DE AÇO GALVANIZADO (Fornecimento completo, com todos acessórios de fixação incluindo curvas, etc.)
08.03.02.03.001 |  | ELETRODUTO RÍGIDO DE AÇO GALVANIZADO SEM COSTURA, FORNECIDO EM BARRAS DE 3 M DE COMPRIMENTO, COM UMA LUVA EM UMA DAS EXTREMIDADES, DIÂMETRO 2 1/2", REFERÊNCIA ELECON OU EQUIVALENTE TÉCNICO. | UN | 4 |  |  |  | 9
08.03.02.03.002 |  | ELETRODUTO RÍGIDO DE AÇO GALVANIZADO SEM COSTURA, FORNECIDO EM BARRAS DE 3 M DE COMPRIMENTO, COM UMA LUVA EM UMA DAS EXTREMIDADES, DIÂMETRO 2", REFERÊNCIA ELECON OU EQUIVALENTE TÉCNICO. | UN | 29 |  |  |  | 9
08.03.02.03.003 |  | ELETRODUTO RÍGIDO DE AÇO GALVANIZADO SEM COSTURA, FORNECIDO EM BARRAS DE 3 M DE COMPRIMENTO, COM UMA LUVA EM UMA DAS EXTREMIDADES, DIÂMETRO 1", REFERÊNCIA ELECON OU EQUIVALENTE TÉCNICO. | UN | 25 |  |  |  | 9
08.03.02.04 |  | CONDULETES (Fornecimento completo, com todos acessórios de fixação)
08.03.02.04.001 |  | CONDULETE EM ALUMÍNIO, A PROVA DE TGVP, TIPO: LL, DIÂMETRO 2", REFERÊNCIA WETZEL OU EQUIVALENTE TÉCNICO | UN | 9 |  |  |  | 9
08.03.02.04.002 |  | CONDULETE EM ALUMÍNIO, A PROVA DE TGVP, TIPO: TB, DIÂMETRO 1", REFERÊNCIA WETZEL OU EQUIVALENTE TÉCNICO | UN | 10 |  |  |  | 9
08.03.02.04.003 |  | CONDULETE EM ALUMÍNIO, A PROVA DE TGVP, TIPO: B, DIÂMETRO 1", REFERÊNCIA WETZEL OU EQUIVALENTE TÉCNICO | UN | 7 |  |  |  | 9
08.03.02.04.004 |  | CONDULETE EM ALUMÍNIO, A PROVA DE TGVP, TIPO: LL, DIÂMETRO 1", REFERÊNCIA WETZEL OU EQUIVALENTE TÉCNICO | UN | 7 |  |  |  | 9
08.03.02.04.005 |  | CONDULETE EM ALUMÍNIO, A PROVA DE TGVP, TIPO: E, DIÂMETRO 1", REFERÊNCIA WETZEL OU EQUIVALENTE TÉCNICO | UN | 1 |  |  |  | 9
08.03.02.04.006 |  | CONDULETE EM ALUMÍNIO, A PROVA DE TGVP, TIPO: TB, DIÂMETRO 1", REFERÊNCIA WETZEL OU EQUIVALENTE TÉCNICO | UN | 5 |  |  |  | 9
08.03.02.05 |  | INTERRUPTORES (Fornecimento completo com todos acessórios)
08.03.02.05.001 |  | INTERRUPTOR MONOPOLAR SIMPLES, COM TAMPA FABRICADO EM ALUMÍNIO, FORNECIDO COMPLETO COM PARAFUSOS, ACABAMENTO EM EPÓXI-POLIÉSTER NA COR CINZA. REFERÊNCIA: TC-1 08 DA WETZEL OU EQUIVALENTE TÉCNICO. | CJ | 1 |  |  |  | 9
08.03.02.06 |  | TOMADAS (Fornecimento completo com todos acessórios)
08.03.02.06.001 |  | TOMADA 2P+T PADRÃO BRASILEIRO, 20 A, COM TAMPA FABRICADO EM ALUMÍNIO, FORNECIDO COMPLETO COM PARAFUSOS, ACABAMENTO EM EPÓXI-POLIÉSTER NA COR CINZA, PARA CONDULETE DE 1" CONFORME NBR 14136. REFERÊNCIA: NR-36 DA WETZEL OU EQUIVALENTE TÉCNICO | CJ | 10 |  |  |  | 9
08.03.02.07 |  | LÂMPADAS FLUORESCENTES
08.03.02.07.001 |  | LÂMPADA FLUORESCENTE, BULBO TUBULAR, TIPO T8, POTÊNCIA 32W, 220 V BASE BIPINO, REFERÊNCIA: FT8/32W/SPX/5000K, DA GE OU EQUIVALENTE TÉCNICO. | UN | 24 |  |  |  | 9
08.03.02.08 |  | LUMINÁRIAS (Fornecimento completo com todos acessórios)
08.03.02.08.001 |  | LUMINÁRIA PENDENTE OU DE SOBREPOR PARA 2 LÂMPADAS FLUORESCENTES TUBULARES DE 32W. CORPO EM POLICARBONATO INJETADO E REFLETOR EM CHAPA DE AÇO TRATADA COM ACABAMENTO EM PINTURA ELETROSTÁTICA EPÓXI-PÓ NA COR BRANCA. DIFUSOR EM POLICARBONATO INJETADO E TEXTURIZADO DE ALTO IMPACTO COM ACABAMENTO EXTERNO LISO E ESTABILIZADO PARA RAIOS UV. VEDAÇÃO EM POLIURETANO CONTÍNUO E GRAU DE PROTEÇÃO IP-65. POSSUI FECHOS E PRENSA-CABO INJETADOS EM NYLON (PARA CABOS DE Ø 6 A 12 MM.). EQUIPADA COM PORTA-LÂMPADA ANTIVIBRATÓRIO EM POLICARBONATO, COM TRAVA DE SEGURANÇA E PROTEÇÃO CONTRA AQUECIMENTO NOS CONTATOS, COM ACESSÓRIOS DE FIXAÇÃO E MONTAGEM. REFERÊNCIA LPT 15 2XT26 32W DA ITAM OU EQUIVALENTE TÉCNICO | CJ | 12 |  |  |  | 9
08.03.02.09 |  | BLOCOS AUTÔNOMOS (Fornecimento completo, com todos acessórios de fixação)
08.03.02.09.001 |  | BLOCO AUTÔNOMO PARA ILUMINAÇÃO DE SAÍDA DE EMERGÊNCIA, EQUIPADO COM UMA LÂMPADA PL 11W, AUTONOMIA DE 1 HORA, BASE BRANCA EM ABS, REFLETOR EM POLIESTIRENO BRANCO OU METALIZADO,GRAU DE PROTEÇÃO IP-52 OU SUPERIOR, BIVOLT, 127/220 V - 60 HZ, REFERÊNCIA: 615 25 DA PIAL LEGRAND OU EQUIVALENTE TÉCNICO. | CJ | 3 |  |  |  | 9
08.03.02.10 |  | ATERRAMENTO E SPDA - PROTEÇÃO CONTRA DESCARGAS ATMOSFÉRICAS (Fornec. Completo, Instalação, Testes e Comissionamento)
08.03.02.10.001 |  | ABRAÇADEIRA METÁLICA DE 3/4" | UN | 17 |  |  |  | 9
08.03.02.10.002 |  | BARRA CHATA DE COBRE NU, DE 500 MM X 50 MM X 3 MM, ISOLADO DA ALVENARIA POR MEIO DE ISOLADORES DE BAIXA TENSÃO | PÇ | 1 |  |  |  | 9
08.03.02.10.003 |  | CABO DE COBRE ISOLADO, ESPECIFICAÇÃO NBR-6524, MEIO DURO, 7 FIOS, SECÇÃO DO CONDUTOR 25 MM². REFERÊNCIA: PRYSMIAN OU EQUIVALENTE | M | 19 |  |  |  | 9
08.03.02.10.004 |  | CABO DE COBRE ISOLADO, ESPECIFICAÇÃO NBR-6524, MEIO DURO, 7 FIOS, SECÇÃO DO CONDUTOR 50 MM². REFERÊNCIA: PRYSMIAN OU EQUIVALENTE | M | 2 |  |  |  | 9
08.03.02.10.005 |  | CABO DE COBRE NU, ESPECIFICAÇÃO NBR-6524, MEIO DURO, 7 FIOS, SECÇÃO DO CONDUTOR 35MM². REFERÊNCIA: PRYSMIAN OU EQUIVALENTE | M | 131 |  |  |  | 9
08.03.02.10.006 |  | CABO ISOLADO FLEXÍVEL # 2,5 MM2, 750V-PVC SINTENAX REFERÊNCIA: PRYSMIAN OU EQUIVALENTE | M | 205 |  |  |  | 9
08.03.02.10.007 |  | CAIXA DE EQUIPOTENCIALIZAÇÃO COM 9 TERMINAIS REFERENCIA TEL-903 DA TERMOTÉCNICA OU EQUIVALENTE | PÇ | 1 |  |  |  | 9
08.03.02.10.008 |  | CARTUCHO PARA SOLDA EXOTÉRMICA ENTRE CABO 35MM² E SUPERFÍCIE METÁLICA, REFERÊNCIA N° 65, INCLUINDO UM TOTAL DE 1 MOLDE, REFERÊNCIA SEB 35-3 DA TERMOTÉCNICA OU EQUIVALENTE TÉCNICO E MAO DE OBRA | CJ | 1 |  |  |  | 9
08.03.02.10.009 |  | CARTUCHO PARA SOLDA EXOTÉRMICA ENTRE CABO 50MM² E VERGALHÃO DA VIGA BALDRAME, REFERÊNCIA N° 90 (PARA MOLDE HCL 5/8.35-5) DA TERMOTÉCNICA OU EQUIVALENTE TÉCNICO E MAO DE OBRA | CJ | 1 |  |  |  | 9
08.03.02.10.010 |  | CARTUCHOS PARA SOLDA EXOTÉRMICA ENTRE CABO 35MM² E SUPERFÍCIE METÁLICA, REFERÊNCIA N° 65, MOLDE UHTB-Y2 DA UNISOLDA OU EQUIVALENTE TÉCNICO E MAO DE OBRA | CJ | 5 |  |  |  | 9
08.03.02.10.011 |  | CARTUCHOS PARA SOLDA EXOTÉRMICA ENTRE CABOS 35MM² EM "X", REFERÊNCIA N° 90, INCLUINDO UM TOTAL DE 1 MOLDE, REFERÊNCIA, REFERÊNCIA XSH 35.35 DA TERMOTÉCNICA OU EQUIVALENTE TÉCNICO E MAO DE OBRA | CJ | 2 |  |  |  | 9
08.03.02.10.012 |  | CLIP'S GALVANIZADO A FOGO PARA EMENDA DE RE-BARS ¿ 8 ¿ 10 MM, REF.: TEL-5238 OU EQUIVALENTE TÉCNICO | PÇ | 213 |  |  |  | 9
08.03.02.10.013 |  | CONECTOR MINIGAR EM LATÃO ESTANHADO PARA CABOS 16 - 50 MM² ) ¿ REFERENCIA TEL-583 DA TERMOTÉCNICA OU EQUIVALENTE. | PÇ | 6 |  |  |  | 9
08.03.02.10.014 |  | ELETRODUTO RÍGIDO DE AÇO GALVANIZADO SEM COSTURA, FORNECIDO EM BARRAS DE 3 M DE COMPRIMENTO, COM UMA LUVA EM UMA DAS EXTREMIDADES, DIÂMETRO 3/4", REFERÊNCIA ELECON OU EQUIVALENTE TÉCNICO. | UN | 22 |  |  |  | 9
08.03.02.10.015 |  | FITA DE EQUIPOTENCIALIZAÇÃO PERFURADAS DE LATÃO NIQUELADO 20 X 1,2 MM - FUROS Ø 7MM, REFERÊNCIA TERMOTÉCNICA TEL-751 OU EQUIVALENTE (FORNECIDA EM ROLO DE 3 METROS) | RL | 10 |  |  |  | 9
08.03.02.10.016 |  | FIXADOR UNIVERSAL ESTANHADO PARA CABOS ATÉ 70 MM², REFERÊNCIA TEL-5024 DA TERMOTÉCNICA OU EQUIVALENTE | PÇ | 10 |  |  |  | 9
08.03.02.10.017 |  | POLIURETANO PARA VEDAÇÃO EM BISNAGA. INCLUI 0,5 PISTOLA DE APLICAÇÃO. REFERÊNCIA SIKA OU EQUIVALENTE | CJ | 2 |  |  |  | 9
08.03.02.10.018 |  | LUMINÁRIA SIMPLES COM LED PARA SINALIZAÇÃO 9,0 W, 220 VCA, 60 HZ, NA COR VERMELHA, COM CHAVE SELETORA INTERMITENTE (PISCANTE) OU DIRETO (SEMPRE LIGADO), MUNIDO DE PROTEÇÃO CONTRA DESCARGAS ATMOSFÉRICAS E FUSÍVEL DE ENTRADA. REFERÊNCIA: ASL-1/VM DA WETZEL OU EQUIVALENTE TÉCNICO | UN | 1 |  |  |  | 9
08.03.02.10.019 |  | PARAFUSO AÇO INOXIDÁVEL AUTOATARRAXANTE 6 X 20 MM, CABEÇA FENDA, COM ARRUELA LISA AÇO INOX ABA LARGA DIÂMETRO 3/4" | CJ | 17 |  |  |  | 9
08.03.02.10.020 |  | PARAFUSO AÇO INOXIDÁVEL AUTOATARRAXANTE PARA BUCHA S6 X 32 MM, CABEÇA FENDA, COM BUCHA DE NYLON S6 | CJ | 104 |  |  |  | 9
08.03.02.10.021 |  | PARAFUSO AÇO INOXIDÁVEL AUTOATARRAXANTE PARA BUCHA S6 X 50 MM, CABEÇA FENDA, COM BUCHA DE NYLON S6 | CJ | 9 |  |  |  | 9
08.03.02.10.022 |  | PLACA EM PVC MODELO ATENÇÃO PERSONALIZÁVEL COM O TEXTO: ¿ATENÇÃO: NÃO PERMANECER MUITO PRÓXIMO EM DIAS DE TEMPESTADE¿. DIMENSÕES APROXIMADAS: 270 X 180 MM. REF. DIGIMETTA, ISOFLEX OU EQUIVALENTE TÉCNICO. | PÇ | 4 |  |  |  | 9
08.03.02.10.023 |  | PRESILHAS DE LATÃO - FURO Ø 5MM - PARA CABOS 35 - 50MM², REFERENCIA TEL-744 DA TERMOTÉCNICA OU EQUIVALENTE TÉCNICO | PÇ | 104 |  |  |  | 9
08.03.02.10.024 |  | RE-BAR - VERGALHÃO DE AÇO GALVANIZADO A FOGO ¿ 10MM X 3000MM (80 MM²). REF.: TEL-768 DA TERMOTÉCNICA OU EQUIVALENTE. | PÇ | 65 |  |  |  | 9
08.03.02.10.025 |  | RE-BAR - VERGALHÃO DE AÇO GALVANIZADO A FOGO DIAM 3,8" X 3400MM (70 MM²). REF.: TEL-760 DA TERMOTÉCNICA OU EQUIVALENTE | PÇ | 12 |  |  |  | 9
08.03.02.10.026 |  | TERMINAL AÉREO DE INSERÇÃO EM AÇO GALVANIZADO A FOGO Ø 3/8" X 300 MM - REF.: TEL-5124 DA TERMOTÉCNICA OU EQUIVALENTE | PÇ | 9 |  |  |  | 9
08.03.02.10.027 |  | TERMINAL TIPO FORQUILHA PARA CABO 2,5 MM² | PÇ | 6 |  |  |  | 9
08.03.03 |  | CABOS ELÉTRICOS (Fornec. Completo, Instalação, Testes e Comissionamento)
08.03.03.01 |  | CABOS DE ILUMINAÇÃO E TOMADAS BAIXA EMISSÃO DE FUMAÇA - 450/ 750 V - UNIPOLAR
08.03.03.01.001 |  | CABO ELÉTRICO DE FORÇA DE BAIXA TENSÃO 450/ 750V, UNIPOLAR, FIO DE COBRE NU, TEMPERA MOLE, ENCORDOAMENTO CLASSE 5, ISOLAÇÃO EM COMPOSTO TERMOFIXO EM DUPLA CAMADA DE BORRACHA HEPR, CAPA EXTERNA EM TERMOPLÁSTICO COM BASE POLIOLEFÍNICA NÃO HALOGENADA NA COR PRETA, TEMPERATURA 70°C, FABRICADO CONFORME NORMA NBR 13248 E NBR 13570/1996, SEÇÃO NOMINAL 1/C 2,5MM². REFERÊNCIA: CABO AFUMEX 450/ 750V DA PRYSMIAN OU EQUIVALENTE TÉCNICO APROVADO | M | 130 |  |  |  | 9
08.03.03.01.002 |  | CABO ELÉTRICO DE FORÇA DE BAIXA TENSÃO 450/ 750V, UNIPOLAR, FIO DE COBRE NU, TEMPERA MOLE, ENCORDOAMENTO CLASSE 5, ISOLAÇÃO EM COMPOSTO TERMOFIXO EM DUPLA CAMADA DE BORRACHA HEPR, CAPA EXTERNA EM TERMOPLÁSTICO COM BASE POLIOLEFÍNICA NÃO HALOGENADA NA COR PRETA, TEMPERATURA 70°C, FABRICADO CONFORME NORMA NBR 13248 E NBR 13570/1996, SEÇÃO NOMINAL 1/C 4,0MM². REFERÊNCIA: CABO AFUMEX 450/ 750V DA PRYSMIAN OU EQUIVALENTE TÉCNICO APROVADO | M | 105 |  |  |  | 9
08.03.03.02 |  | CABOS DE FORÇA PARA ALIMENTAÇÃO DOS QUADROS DE BOMBAS - 0,6/ 1 kV - UNIPOLAR
08.03.03.02.001 |  | CABO ELÉTRICO DE FORÇA DE BAIXA TENSÃO 0,6/1KV, UNIPOLAR, FIO DE COBRE, TEMPERA MOLE, ENCORDOAMENTO CLASSE 5, ISOLAÇÃO EM COMPOSTO TERMOFIXO EM DUPLA CAMADA DE BORRACHA HEPR, CAPA EXTERNA EM TERMOPLÁSTICO COM BASE POLIOLEFÍNICA NÃO HALOGENADA NA COR PRETA, TEMPERATURA 90°C, FABRICADO CONFORME NORMA NBR 13248 E NBR 13570/1996, SEÇÃO NOMINAL 1/C #4MM². REFERÊNCIA: CABO AFUMEX 0,6/1KV DA PRYSMIAN OU EQUIVALENTE TÉCNICO APROVADO | M | 560 |  |  |  | 9
08.03.03.02.002 |  | CABO ELÉTRICO DE FORÇA DE BAIXA TENSÃO 0,6/1KV, UNIPOLAR, FIO DE COBRE, TEMPERA MOLE, ENCORDOAMENTO CLASSE 5, ISOLAÇÃO EM COMPOSTO TERMOFIXO EM DUPLA CAMADA DE BORRACHA HEPR, CAPA EXTERNA EM TERMOPLÁSTICO COM BASE POLIOLEFÍNICA NÃO HALOGENADA NA COR PRETA, TEMPERATURA 90°C, FABRICADO CONFORME NORMA NBR 13248 E NBR 13570/1996, SEÇÃO NOMINAL 1/C #6MM². REFERÊNCIA: CABO AFUMEX 0,6/1KV DA PRYSMIAN OU EQUIVALENTE TÉCNICO APROVADO | M | 60 |  |  |  | 9
08.03.03.02.003 |  | CABO ELÉTRICO DE FORÇA DE BAIXA TENSÃO 0,6/1KV, UNIPOLAR, FIO DE COBRE, TEMPERA MOLE, ENCORDOAMENTO CLASSE 5, ISOLAÇÃO EM COMPOSTO TERMOFIXO EM DUPLA CAMADA DE BORRACHA HEPR, CAPA EXTERNA EM TERMOPLÁSTICO COM BASE POLIOLEFÍNICA NÃO HALOGENADA NA COR PRETA, TEMPERATURA 90°C, FABRICADO CONFORME NORMA NBR 13248 E NBR 13570/1996, SEÇÃO NOMINAL 1/C #16MM². REFERÊNCIA: CABO AFUMEX 0,6/1KV DA PRYSMIAN OU EQUIVALENTE TÉCNICO APROVADO | M | 40 |  |  |  | 9
08.03.03.02.004 |  | CABO ELÉTRICO DE FORÇA DE BAIXA TENSÃO 0,6/1KV, UNIPOLAR, FIO DE COBRE NU, TEMPERA MOLE, ENCORDOAMENTO CLASSE 5, ISOLAÇÃO EM COMPOSTO TERMOFIXO EM DUPLA CAMADA DE BORRACHA HEPR, CAPA EXTERNA EM TERMOPLÁSTICO COM BASE POLIOLEFÍNICA NÃO HALOGENADA NA COR PRETA, TEMPERATURA 90°C, FABRICADO CONFORME NORMA NBR 13248 E NBR 13570/1996, SEÇÃO NOMINAL 1/C 25MM². REFERÊNCIA: CABO AFUMEX 0,6/1KV DA PRYSMIAN OU EQUIVALENTE TÉCNICO APROVADO | M | 15 |  |  |  | 9
08.03.03.02.005 |  | CABO ELÉTRICO DE FORÇA DE BAIXA TENSÃO 0,6/1KV, UNIPOLAR, FIO DE COBRE NU, TEMPERA MOLE, ENCORDOAMENTO CLASSE 5, ISOLAÇÃO EM COMPOSTO TERMOFIXO EM DUPLA CAMADA DE BORRACHA HEPR, CAPA EXTERNA EM TERMOPLÁSTICO COM BASE POLIOLEFÍNICA NÃO HALOGENADA NA COR PRETA, TEMPERATURA 90°C, FABRICADO CONFORME NORMA NBR 13248 E NBR 13570/1996, SEÇÃO NOMINAL 1/C 35MM². REFERÊNCIA: CABO AFUMEX 0,6/1KV DA PRYSMIAN OU EQUIVALENTE TÉCNICO APROVADO | M | 60 |  |  |  | 9
08.03.03.02.006 |  | CABO ELÉTRICO DE FORÇA DE BAIXA TENSÃO 0,6/1KV, UNIPOLAR, FIO DE COBRE NU, TEMPERA MOLE, ENCORDOAMENTO CLASSE 5, ISOLAÇÃO EM COMPOSTO TERMOFIXO EM DUPLA CAMADA DE BORRACHA HEPR, CAPA EXTERNA EM TERMOPLÁSTICO COM BASE POLIOLEFÍNICA NÃO HALOGENADA NA COR PRETA, TEMPERATURA 90°C, FABRICADO CONFORME NORMA NBR 13248 E NBR 13570/1996, SEÇÃO NOMINAL 1/C 70MM². REFERÊNCIA: CABO AFUMEX 0,6/1KV DA PRYSMIAN OU EQUIVALENTE TÉCNICO APROVADO | M | 30 |  |  |  | 9
08.04 |  | ESTACIONAMENTOS E VIAS DE ACESSO
08.04.01 |  | ILUMINAÇÃO EXTERNA E ALIMENTAÇÃO DAS CÂMERAS DE SEGURANÇA
08.04.01.01 |  | POSTES (Fornec. Completo, Instalação, Testes e Comissionamento)
08.04.01.01.001 |  | POSTE DE AÇO CURVA SIMPLES CÔNICO CONTÍNUO SEM ARESTAS VIVAS NOS FUROS E JANELAS DE INSPEÇÃO, SEM RUGOSIDADES OU ACHATAMENTO NAS CURVAS COM 8 METROS DE ALTURA ÚTIL, FIXADO AO SOLO ATRAVÉS DE ENGASTAMENTO (MÍNIMO DE 1000MM). FABRICADO COM CHAPA DE AÇO SAE 1010/1020 NO FORMATO CÔNICO CONTÍNUO COM ESPESSURA MÍNIMA DE 2,65MM E SOLDA LONGITUDINAL. FURO INFERIOR DIÂMETRO MÍNIMO DE 50MM PARA PASSAGEM DE CABOS ELÉTRICOS. COMPOSTO POR UMA CURVA SIMPLES 60MM±1%, PROJEÇÃO DE 1700MM±4% E ÂNGULO DE SAÍDA DE 15º±2% FIXADO A COLUNA ATRAVÉS DE PARAFUSOS ALLEN EM INOX. A COLUNA DO POSTE DEVE POSSUIR SEÇÃO ÚNICA (SEM EMENDAS) COM AS SEGUINTES DIMENSÕES: 60MM±1%, ØBASE: 132MM±5% E FABRICADO CONFORME NBR 14744/01, DIMENSIONADO PARA SUPORTAR DIFERENTES VELOCIDADES DE VENTO CONFORME NBR 6123/88 E GALVANIZADO A FOGO CONFORME NBR 6323/07. REF.: CONIPOST, GRAVIA OU EQUIVALENTE TÉCNICO. | CJ | 5 |  |  |  | 9
08.04.01.01.002 |  | POSTE DE AÇO CURVA SIMPLES CÔNICO CONTÍNUO SEM ARESTAS VIVAS NOS FUROS E JANELAS DE INSPEÇÃO, SEM RUGOSIDADES OU ACHATAMENTO NAS CURVAS COM 10 METROS DE ALTURA ÚTIL, FIXADO AO SOLO ATRAVÉS DE ENGASTAMENTO (MÍNIMO DE 1500MM). FABRICADO COM CHAPA DE AÇO SAE 1010/1020 NO FORMATO CÔNICO CONTÍNUO COM ESPESSURA MÍNIMA DE 2,65MM E SOLDA LONGITUDINAL. FURO INFERIOR DIÂMETRO MÍNIMO DE 50MM PARA PASSAGEM DE CABOS ELÉTRICOS.COMPOSTO POR UMA CURVA SIMPLES 60MM±1%, PROJEÇÃO DE 1700MM±4% E ÂNGULO DE SAÍDA DE 15º±2% FIXADO A COLUNA ATRAVÉS DE PARAFUSOS ALLEN EM INOX.A COLUNA DO POSTE DEVE POSSUIR SEÇÃO ÚNICA (SEM EMENDAS) COM AS SEGUINTES DIMENSÕES: 60MM±1%, ØBASE: 148MM±5% E FABRICADO CONFORME NBR 14744/01, DIMENSIONADO PARA SUPORTAR DIFERENTES VELOCIDADES DE VENTO CONFORME NBR 6123/88 E GALVANIZADO A FOGO CONFORME NBR 6323/07. REF.: CONIPOST, GRAVIA OU EQUIVALENTE TÉCNICO. | CJ | 14 |  |  |  | 9
08.04.01.01.003 |  | POSTE DE AÇO CURVA DUPLA CÔNICO CONTÍNUO SEM ARESTAS VIVAS NOS FUROS E JANELAS DE INSPEÇÃO, SEM RUGOSIDADES OU ACHATAMENTO NAS CURVAS COM 10 METROS DE ALTURA ÚTIL, FIXADO AO SOLO ATRAVÉS DE ENGASTAMENTO (MÍNIMO DE 1500MM). FABRICADO COM CHAPA DE AÇO SAE 1010/1020 NO FORMATO CÔNICO CONTÍNUO COM ESPESSURA MÍNIMA DE 2,65MM E SOLDA LONGITUDINAL. FURO INFERIOR DIÂMETRO MÍNIMO DE 50MM PARA PASSAGEM DE CABOS ELÉTRICOS.COMPOSTO POR CURVA DUPLA 60MM±1%, PROJEÇÕES DE 1700MM±4% E ÂNGULO DE SAÍDA DE 15º±2% FIXADO A COLUNA ATRAVÉS DE PARAFUSOS ALLEN EM INOX.A COLUNA DO POSTE DEVE POSSUIR SEÇÃO ÚNICA (SEM EMENDAS) COM AS SEGUINTES DIMENSÕES: 60MM±1%, ØBASE: 148MM±5% E FABRICADO CONFORME NBR 14744/01, DIMENSIONADO PARA SUPORTAR DIFERENTES VELOCIDADES DE VENTO CONFORME NBR 6123/88 E GALVANIZADO A FOGO CONFORME NBR 6323/07. REF.: CONIPOST, GRAVIA OU EQUIVALENTE TÉCNICO. | CJ | 16 |  |  |  | 9
08.04.01.01.004 |  | POSTE DE AÇO RETO CÔNICO CONTÍNUO, SEM ARESTAS VIVAS NOS FUROS E JANELAS DE INSPEÇÃO, SEM RUGOSIDADES OU ACHATAMENTO COM 12 METROS DE ALTURA ÚTIL, FIXADO AO SOLO ATRAVÉS DE ENGASTAMENTO (MÍNIMO DE 1500MM). FABRICADO COM CHAPA DE AÇO SAE 1010/1020 NO FORMATO CÔNICO CONTÍNUO COM CONICIDADE CONSTANTE, ESPESSURA MÍNIMA DE 3,00MM E SOLDA LONGITUDINAL. FURO INFERIOR DIÂMETRO MÍNIMO DE 50MM PARA PASSAGEM DE CABOS ELÉTRICOS.COMPOSTO POR DUAS SEÇÕES EMENDADAS PELO SISTEMA SLIP JOINT (SEM SOLDAS) COM AS SEGUINTES DIMENSÕES: ØTOPO: 60MM±1% E ØBASE: 200MM±5%, FABRICADO CONFORME NBR 14744/01, DIMENSIONADO PARA SUPORTAR DIFERENTES VELOCIDADES DE VENTO CONFORME NBR 6123/88 E GALVANIZADO A FOGO CONFORME NBR 6323/07. REF.: CONIPOST, GRAVIA OU EQUIVALENTE TÉCNICO. | CJ | 23 |  |  |  | 9
08.04.02 |  | MATERIAIS ELÉTRICOS - INFRAESTRUTURA (Fornec. Completo, Instalação, Testes e Comissionamento)
08.04.02.01 |  | LUMINÁRIAS E SUPORTES (Fornecimento completo com todos acessórios)
08.04.02.01.001 |  | FORNECIMENTO E INSTALAÇÃO DE LUMINÁRIA COM CORPO DE ALUMÍNIO PINTADO, REFLETOR EM ALUMÍNIO POLIDO QUIMICAMENTE E ANODIZADO, DIFUSOR EM POLICARBONATO INJETADO. GRAU DE PROTEÇÃO IP 65. COM EQUIPAMENTOS INTERNOS (REATOR ALTO FATOR DE POTÊNCIA, IGNITOR), FOTOCÉLULA PARA ACIONAMENTO E LÂMPADA TUBULAR VAPOR DE SÓDIO DE ALTA PRESSÃO 100W, BASE E40, 220V. DIÂMETRO DO SUPORTE 60MM, LARGURA 255MM±2%, COMPRIMENTO 400MM±2%, ALTURA 210MM±2%. REF. OPALO 1 DA SCHRÉDER OU EQUIVALENTE TÉCNICO. | CJ | 5 |  |  |  | 9
08.04.02.01.002 |  | FORNECIMENTO E INSTALAÇÃO DE LUMINÁRIA COM CORPO DE ALUMÍNIO PINTADO, REFLETOR EM ALUMÍNIO POLIDO QUIMICAMENTE E ANODIZADO, DIFUSOR EM POLICARBONATO INJETADO OU VIDRO POLICURVO TEMPERADO. GRAU DE PROTEÇÃO IP 65. COM EQUIPAMENTOS INTERNOS (REATOR ALTO FATOR DE POTÊNCIA, IGNITOR), FOTOCÉLULA PARA ACIONAMENTO E LÂMPADA TUBULAR VAPOR DE SÓDIO DE ALTA PRESSÃO150W, BASE E40, 220V. DIÂMETRO DO SUPORTE 60MM, LARGURA 312MM±5%, COMPRIMENTO 636MM±6%, ALTURA 258MM±15%. REF. OPALO 3 DA SCHRÉDER, BETA HB12 DA TECNOWATT OU EQUIVALENTE TÉCNICO. | CJ | 33 |  |  |  | 9
08.04.02.01.003 |  | FORNECIMENTO E INSTALAÇÃO DE LUMINÁRIA COM CORPO DE ALUMÍNIO PINTADO, REFLETOR EM ALUMÍNIO POLIDO QUIMICAMENTE E ANODIZADO, DIFUSOR EM POLICARBONATO INJETADO OU VIDRO POLICURVO TEMPERADO. GRAU DE PROTEÇÃO IP 65. COM EQUIPAMENTOS INTERNOS (REATOR ALTO FATOR DE POTÊNCIA, IGNITOR), FOTOCÉLULA PARA ACIONAMENTO E LÂMPADA TUBULAR VAPOR DE SÓDIO DE ALTA PRESSÃO 250W, BASE E40, 220V. DIÂMETRO DO SUPORTE 60MM, LARGURA 312MM±5%, COMPRIMENTO 636MM±6%, ALTURA 258MM±15%. REF. OPALO 3 DA SCHRÉDER, BETA HB12 DA TECNOWATT OU EQUIVALENTE TÉCNICO. | CJ | 50 |  |  |  | 9
08.04.02.01.004 |  | SUPORTE CENTRAL PARA 01 (UMA) LUMINÁRIA PONTA DE BRAÇO, PARA POSTE COM TOPO DE 60MM±1%, FABRICADO EM TUBO DE AÇO CARBONO DE 76MM E 1 PONTEIRA DE DIÂMETRO 60,3MM PARA INSTALAÇÃO DE LUMINÁRIA COM ÂNGULO DE 10°, PROJEÇÃO 250MM. GALVANIZADO A FOGO INTERNA E EXTERNAMENTE CONFORME AS NORMAS NBR 6323, 7399 E 7400 DA ABNT. REF.: CONIPOST, GRAVIA OU EQUIVALENTE TÉCNICO. | UN | 10 |  |  |  | 9
08.04.02.01.005 |  | SUPORTE CENTRAL PARA 02 (DUAS) LUMINÁRIAS PONTA DE BRAÇO, PARA POSTE COM TOPO DE 60MM±1%, FABRICADO EM TUBO DE AÇO CARBONO DE 76MM E 2 PONTEIRAS DE DIÂMETRO 60,3MM PARA INSTALAÇÃO DE LUMINÁRIAS DISPOSTAS A 180° E ÂNGULO DE 10°, PROJEÇÃO 250MM. GALVANIZADO A FOGO INTERNA E EXTERNAMENTE CONFORME AS NORMAS NBR 6323, 7399 E 7400 DA ABNT. REF.: CONIPOST, GRAVIA OU EQUIVALENTE TÉCNICO. | UN | 12 |  |  |  | 9
08.04.02.01.006 |  | SUPORTE CENTRAL PARA 03 (TRÊS) LUMINÁRIAS PONTA DE BRAÇO, PARA POSTE COM TOPO DE 60MM±1%, FABRICADO EM TUBO DE AÇO CARBONO DE 76MM E 3 PONTEIRAS DE DIÂMETRO 60,3MM PARA INSTALAÇÃO DE LUMINÁRIAS DISPOSTAS A 120° E ÂNGULO DE 10°, PROJEÇÃO 250MM. GALVANIZADO A FOGO INTERNA E EXTERNAMENTE CONFORME AS NORMAS NBR 6323, 7399 E 7400 DA ABNT. REF.: CONIPOST, GRAVIA OU EQUIVALENTE TÉCNICO. | UN | 1 |  |  |  | 9
08.04.03 |  | CABOS ELÉTRICOS (Fornec. Completo, Instalação, Testes e Comissionamento)
08.04.03.01 |  | CABOS DE ILUMINAÇÃO E FORÇA BAIXA EMISSÃO DE FUMAÇA - 0,6/ 1 kV - UNIPOLAR
08.04.03.01.001 |  | CABO ELÉTRICO DE FORÇA DE BAIXA TENSÃO 0,6/1KV, UNIPOLAR, FIO DE COBRE, TEMPERA MOLE, ENCORDOAMENTO CLASSE 5, ISOLAÇÃO EM COMPOSTO TERMOFIXO EM DUPLA CAMADA DE BORRACHA HEPR, CAPA EXTERNA EM TERMOPLÁSTICO COM BASE POLIOLEFÍNICA NÃO HALOGENADA NA COR PRETA, TEMPERATURA 90°C, FABRICADO CONFORME NORMA NBR 13248 E NBR 13570/1996, SEÇÃO NOMINAL 1/C #2,5MM². REFERÊNCIA: CABO AFUMEX 0,6/1KV DA PRYSMIAN OU EQUIVALENTE TÉCNICO APROVADO | M | 1139 |  |  |  | 9
08.04.03.01.002 |  | CABO ELÉTRICO DE FORÇA DE BAIXA TENSÃO 0,6/1KV, UNIPOLAR, FIO DE COBRE, TEMPERA MOLE, ENCORDOAMENTO CLASSE 5, ISOLAÇÃO EM COMPOSTO TERMOFIXO EM DUPLA CAMADA DE BORRACHA HEPR, CAPA EXTERNA EM TERMOPLÁSTICO COM BASE POLIOLEFÍNICA NÃO HALOGENADA NA COR PRETA, TEMPERATURA 90°C, FABRICADO CONFORME NORMA NBR 13248 E NBR 13570/1996, SEÇÃO NOMINAL 1/C #4MM². REFERÊNCIA: CABO AFUMEX 0,6/1KV DA PRYSMIAN OU EQUIVALENTE TÉCNICO APROVADO | M | 6227 |  |  |  | 9
08.04.03.01.003 |  | CABO ELÉTRICO DE FORÇA DE BAIXA TENSÃO 0,6/1KV, UNIPOLAR, FIO DE COBRE, TEMPERA MOLE, ENCORDOAMENTO CLASSE 5, ISOLAÇÃO EM COMPOSTO TERMOFIXO EM DUPLA CAMADA DE BORRACHA HEPR, CAPA EXTERNA EM TERMOPLÁSTICO COM BASE POLIOLEFÍNICA NÃO HALOGENADA NA COR PRETA, TEMPERATURA 90°C, FABRICADO CONFORME NORMA NBR 13248 E NBR 13570/1996, SEÇÃO NOMINAL 1/C #6MM². REFERÊNCIA: CABO AFUMEX 0,6/1KV DA PRYSMIAN OU EQUIVALENTE TÉCNICO APROVADO | M | 3283 |  |  |  | 9
08.04.03.01.004 |  | CABO ELÉTRICO DE FORÇA DE BAIXA TENSÃO 0,6/1KV, UNIPOLAR, FIO DE COBRE, TEMPERA MOLE, ENCORDOAMENTO CLASSE 5, ISOLAÇÃO EM COMPOSTO TERMOFIXO EM DUPLA CAMADA DE BORRACHA HEPR, CAPA EXTERNA EM TERMOPLÁSTICO COM BASE POLIOLEFÍNICA NÃO HALOGENADA NA COR PRETA, TEMPERATURA 90°C, FABRICADO CONFORME NORMA NBR 13248 E NBR 13570/1996, SEÇÃO NOMINAL 1/C #10MM². REFERÊNCIA: CABO AFUMEX 0,6/1KV DA PRYSMIAN OU EQUIVALENTE TÉCNICO APROVADO | M | 2356 |  |  |  | 9
08.04.03.01.005 |  | CABO ELÉTRICO DE FORÇA DE BAIXA TENSÃO 0,6/1KV, UNIPOLAR, FIO DE COBRE, TEMPERA MOLE, ENCORDOAMENTO CLASSE 5, ISOLAÇÃO EM COMPOSTO TERMOFIXO EM DUPLA CAMADA DE BORRACHA HEPR, CAPA EXTERNA EM TERMOPLÁSTICO COM BASE POLIOLEFÍNICA NÃO HALOGENADA NA COR PRETA, TEMPERATURA 90°C, FABRICADO CONFORME NORMA NBR 13248 E NBR 13570/1996, SEÇÃO NOMINAL 1/C #16MM². REFERÊNCIA: CABO AFUMEX 0,6/1KV DA PRYSMIAN OU EQUIVALENTE TÉCNICO APROVADO | M | 1352 |  |  |  | 9
08.04.04 |  | CONSTRUÇÃO DE REDES DE DUTOS E CAIXAS DE PASSAGEM (Fornec. Completo, Instalação, Testes e Comissionamento)
08.04.04.01 |  | REDES DE DUTOS
08.04.04.01.001 |  | REDE DE 01 DUTO DE PEAD (POLIETILENO DE ALTA DENSIDADE) CORRUGADO HELICOIDAL NA COR PRETA DE SEÇÃO CIRCULAR 2POLEGADAS, IMPERMEÁVEL, DESTINADO À PROTEÇÃO DE CABOS SUBTERRÂNEOS DE ENERGIA, ENVELOPADO EM TERRENO NATURAL, INCLUINDO FITA DE AVISO E ARAME GUIA. CONFORME NORMAS NBR 15715, NBR 13898 E NBR 14692. REF. KANAFLEX, TECHDUTO OU EQUIVALENTE TÉCNICO. DIMENSÕES DO ENVELOPAMENTO EM TERRENO NATURAL PARA UM DUTO: 250 MM DE LARGURA POR 500 MM DE PROFUNDIDADE. | M | 1393 |  |  |  | 9
08.04.04.01.002 |  | REDE DE 02 DUTOS DE PEAD (POLIETILENO DE ALTA DENSIDADE) CORRUGADO HELICOIDAL NA COR PRETA DE SEÇÃO CIRCULAR 2POLEGADAS, IMPERMEÁVEL, DESTINADO À PROTEÇÃO DE CABOS SUBTERRÂNEOS DE ENERGIA, ENVELOPADO EM TERRENO NATURAL, INCLUINDO FITA DE AVISO E ARAME GUIA. CONFORME NORMAS NBR 15715, NBR 13898 E NBR 14692. REF. KANAFLEX, TECHDUTO OU EQUIVALENTE TÉCNICO. DIMENSÕES DO ENVELOPAMENTO EM TERRENO NATURAL PARA DOIS DUTOS: 400 MM DE LARGURA POR 500 MM DE PROFUNDIDADE. | M | 500 |  |  |  | 9
08.04.04.01.003 |  | REDE DE 03 DUTOS DE PEAD (POLIETILENO DE ALTA DENSIDADE) CORRUGADO HELICOIDAL NA COR PRETA DE SEÇÃO CIRCULAR 2POLEGADAS, IMPERMEÁVEL, DESTINADO À PROTEÇÃO DE CABOS SUBTERRÂNEOS DE ENERGIA, ENVELOPADO EM TERRENO NATURAL, INCLUINDO FITA DE AVISO E ARAME GUIA. CONFORME NORMAS NBR 15715, NBR 13898 E NBR 14692. REF. KANAFLEX, TECHDUTO OU EQUIVALENTE TÉCNICO. DIMENSÕES DO ENVELOPAMENTO EM TERRENO NATURAL PARA TRÊS DUTOS: 600 MM DE LARGURA POR 500 MM DE PROFUNDIDADE. | M | 70 |  |  |  | 9
08.04.04.02 |  | CAIXAS DE PASSAGEM
08.04.04.02.001 |  | FORNECIMENTO DE MATERIAIS E EXECUÇÃO DE CAIXA DE PASSAGEM COM BASE QUADRADA 360X360MM±6%, TAMPA 300X300MM COM FECHAMENTO POR PARAFUSO ALLEN. REF. FUMINAS, AFER OU EQUIVALENTE TÉCNICO. CORPO DA CAIXA DE PASSAGEM EM CONCRETO E DRENO NO FUNDO ¿ DIMENSÕES EXTERNAS DA CAIXA: 500 X 500 X 600 MM. | CJ | 98 |  |  |  | 9
08.04.04.03 |  | ATERRAMENTO
08.04.04.03.001 |  | FORNECIMENTO E INSTALAÇÃO DE CABO DE COBRE NU, ESPECIFICAÇÃO NBR-6524, MEIO DURO, 7 FIOS, SECÇÃO DO CONDUTOR 10MM². REFERÊNCIA: PRYSMIAN OU EQUIVALENTE | M | 1535 |  |  |  | 9
08.05 |  | REDE DE DUTOS PARA OS ALIMENTADORES EM MÉDIA TENSÃO DA SUBESTAÇÃO PRINCIPAL E DAS AUXILIARES
08.05.01 |  | CONSTRUÇÃO DE REDES DE DUTOS E CAIXAS DE PASSAGEM (Fornec. Completo, Instalação, Testes e Comissionamento)
08.05.01.01 |  | REDES DE DUTOS
08.05.01.01.001 |  | CONSTRUÇÃO DE REDE DE DUTOS COM 06 TUBOS DE 4" (100 MM), PEAD (POLIETILENO DE ALTA DENSIDADE), CORRUGADO HELICOIDAL, ENVELOPADOS EM AREIA. INCLUINDO (TAMPÕES/ TERMINAIS EM CADA TRECHO, FITA DE AVISO PERIGO ENERGIA E ARAME GUIA) E SOBRESSALENTES CONEXÃO I DE UNIÃO DE TUBOS PEAD, KIT DE VEDAÇÃO COMPOSTO DE MASTIQUE E 1 ROLO DE FILME DE PVC. DIMENSÕES DA CAIXA DE AREIA: 590 MM DE LARGURA POR 415 MM DE PROFUNDIDADE; PROFUNDIDADE TERRENO NATURAL SOBRE A CAIXA DE AREIA: 600 MM; PROFUNDIDADE TOTAL DO ENVELOPAMENTO: 1015 MM COM TESTEMUNHO DE CONCRETO ENTRE A CAIXA DE AREIA E TERRENO NATURAL. | M | 590 |  |  |  | 9
08.05.01.01.002 |  | CONSTRUÇÃO DE REDE DE DUTOS COM 02 TUBOS DE 4" (100 MM), PEAD (POLIETILENO DE ALTA DENSIDADE), CORRUGADO HELICOIDAL, ENVELOPADOS EM AREIA. INCLUINDO (TAMPÕES/ TERMINAIS EM CADA TRECHO, FITA DE AVISO PERIGO ENERGIA E ARAME GUIA) E SOBRESSALENTES CONEXÃO I DE UNIÃO DE TUBOS PEAD, KIT DE VEDAÇÃO COMPOSTO DE MASTIQUE E 1 ROLO DE FILME DE PVC. DIMENSÕES DA CAIXA DE AREIA: 415 MM DE LARGURA POR 240 MM DE PROFUNDIDADE; PROFUNDIDADE TERRENO NATURAL SOBRE A CAIXA DE AREIA: 600 MM; PROFUNDIDADE TOTAL DO ENVELOPAMENTO: 840 MM COM TESTEMUNHO DE CONCRETO ENTRE A CAIXA DE AREIA E TERRENO NATURAL. | M | 40 |  |  |  | 9
08.05.01.02 |  | CAIXAS DE PASSAGEM
08.05.01.02.001 |  | FORNECIMENTO DE MATERIAIS E EXECUÇÃO DE CAIXA DE PASSAGEM, EM PRÉ-MOLDADOS DE CONCRETO ARMADO, INCLUINDO EXECUÇÃO DE LASTRO DE CONCRETO, COM REGULARIZAÇÃO DO FUNDO EM ARGAMASSA DE CIMENTO E AREIA TRAÇO 1:3 - DIMENSÕES DA CAIXA: 1200 X 1200 X 1400 MM. INCLUI TAMPA DE FERRO DÚCTIL CIRCULAR, NÃO ARTICULADA, PARAFUSOS ANTIFURTO, DIÂMETRO DA TAMPA 800MM±10% COM A INSCRIÇÃO "MÉDIA TENSÃO". | CJ | 23 |  |  |  | 9
08.05.01.02.002 |  | FORNECIMENTO DE MATERIAIS E EXECUÇÃO DE CAIXA DE PASSAGEM, EM PRÉ-MOLDADOS DE CONCRETO ARMADO, INCLUINDO EXECUÇÃO DE LASTRO DE CONCRETO, COM REGULARIZAÇÃO DO FUNDO EM ARGAMASSA DE CIMENTO E AREIA TRAÇO 1:3 - DIMENSÕES DA CAIXA: 800 X 800 X 1100 MM. INCLUI TAMPA DE FERRO DÚCTIL CIRCULAR, NÃO ARTICULADA, PARAFUSOS ANTIFURTO, DIÂMETRO DA TAMPA 800MM±10% COM A INSCRIÇÃO "MÉDIA TENSÃO". | CJ | 2 |  |  |  | 9
08.05.01.03 |  | ATERRAMENTO
08.05.01.03.001 |  | FORNECIMENTO E INSTALAÇÃO DE CABO DE COBRE NU, ESPECIFICAÇÃO NBR-6524, MEIO DURO, 7 FIOS, SECÇÃO DO CONDUTOR 70MM². REFERÊNCIA: PRYSMIAN OU EQUIVALENTE | M | 957 |  |  |  | 9
08.06 |  | TPS - CAG - CASA DE BOMBAS - ESTACIONAMENTOS E VIAS DE ACESSO - GUARITA - RESÍDUOS
08.06.01 |  | CERTIFICADOS DE CONFORMIDADE DAS INSTALAÇÕES (Incluindo CAG, Casa de Bombas e Reservatórios, Estacionamentos e Vias de Acesso, Guarita e Resíduos)
08.06.01.01 |  | INSTALAÇÕES ELÉTRICAS EM BAIXA TENSÃO
08.06.01.01.001 |  | CERTIFICADO DE CONFORMIDADE DAS INSTALAÇÕES ELÉTRICAS EM BAIXA TENSÃO. | UN | 1 |  |  |  | 1
08.06.01.02 |  | SPDA - SISTEMA DE PROTEÇÃO CONTRA DESCARGAS ATMOSFÉRICAS
08.06.01.02.001 |  | DECLARAÇÃO DE CONFORMIDADE DAS INSTALAÇÕES DO SISTEMA DE PROTEÇÃO CONTRA DESCARGAS ATMOSFÉRICAS. | UN | 1 |  |  |  | 1
08.07 |  | DEPÓSITO DE RESÍDUOS
08.07.01 |  | QUADROS ELÉTRICOS
08.07.01.01 |  | QUADROS DE DISTRIBUIÇÃO - ILUMINAÇÃO E TOMADAS (Fornec. Completo, Instalação, Testes e Comissionamento)
08.07.01.01.001 |  | CENTRO DE DISTRIBUIÇÃO, 220 V, MONOFÁSICO, 60 HZ, EMBUTIR, COM PORTA FUMÊ, INSTALAÇÃO INTERNA, COM CAPACIDADE PARA 8 DISJUNTORES DIN, REF. 6081 06, PIAL LEGRAND OU EQUIVALENTE TÉCNICO. PARA QUANTIDADE E CARACTERÍSTICAS DOS COMPONENTES INTERNOS DO QUADRO ELÉTRICO, VER REPRESENTAÇÃO GRÁFICA REFERENCIADA: (QDF-LIXO = 1 QUADRO) - DESENHO CF.11-401.08-12118-00 | UN | 1 |  |  |  | 9
08.07.01.01.002 |  | BARRAS COM 8 LIGAÇÕES PARA CENTRO DE DISTRIBUIÇÃO, REF. 6081 46, PIAL LEGRAND OU EQUIVALENTE TÉCNICO . | UN | 1 |  |  |  | 9
08.07.02 |  | MATERIAIS ELÉTRICOS - INFRAESTRUTURA (Fornec. Completo, Instalação, Testes e Comissionamento)
08.07.02.01 |  | CONDULETES (Fornecimento completo, com todos acessórios de fixação)
08.07.02.01.001 |  | CONDULETE EM ALUMÍNIO, A PROVA DE TGVP, TIPO: E, DIÂMETRO 1", REFERÊNCIA WETZEL OU EQUIVALENTE TÉCNICO | UN | 3 |  |  |  | 9
08.07.02.01.002 |  | CONDULETE EM ALUMÍNIO, A PROVA DE TGVP, TIPO: C, DIÂMETRO 1", REFERÊNCIA WETZEL OU EQUIVALENTE TÉCNICO | UN | 4 |  |  |  | 9
08.07.02.02 |  | PEÇAS E ACESSÓRIOS PARA CONDULETES
08.07.02.02.001 |  | TOMADA 2P+T PADRÃO BRASILEIRO, 20 A, COM TAMPA FABRICADO EM ALUMÍNIO, FORNECIDO COMPLETO COM PARAFUSOS, ACABAMENTO EM EPÓXI-POLIÉSTER NA COR CINZA, PARA CONDULETE DE 1" CONFORME NBR 14136. REFERÊNCIA: NR-36 DA WETZEL OU EQUIVALENTE TÉCNICO | CJ | 6 |  |  |  | 9
08.07.02.03 |  | ELETRODUTOS DE AÇO GALVANIZADO (Fornecimento completo, com todos acessórios de fixação incluindo conduletes, curvas, etc.)
08.07.02.03.001 |  | ELETRODUTO RÍGIDO DE AÇO GALVANIZADO SEM COSTURA, FORNECIDO EM BARRAS DE 3 M DE COMPRIMENTO, COM UMA LUVA EM UMA DAS EXTREMIDADES, DIÂMETRO 1", REFERÊNCIA ELECON OU EQUIVALENTE TÉCNICO. | UN | 15 |  |  |  | 9
08.07.02.04 |  | INTERRUPTORES (Fornecimento Completo com todos acessórios)
08.07.02.04.001 |  | DOIS INTERRUPTORES SIMPLES, COM TAMPA FABRICADO EM ALUMÍNIO, FORNECIDO COMPLETO COM PARAFUSOS, ACABAMENTO EM EPÓXI-POLIÉSTER NA COR CINZA. REFERÊNCIA: NR-15 DA WETZEL OU EQUIVALENTE TÉCNICO. | CJ | 1 |  |  |  | 9
08.07.02.05 |  | LÂMPADAS FLUORESCENTES
08.07.02.05.001 |  | LÂMPADA FLUORESCENTE, BULBO TUBULAR, TIPO T8, POTÊNCIA 32W, 220 V BASE BIPINO, REFERÊNCIA: FT8/32W/SPX/5000K, DA GE OU EQUIVALENTE TÉCNICO. | UN | 8 |  |  |  | 9
08.07.02.06 |  | LUMINÁRIAS (Fornecimento Completo com todos acessórios)
08.07.02.06.001 |  | LUMINÁRIA PENDENTE OU DE SOBREPOR PARA 2 LÂMPADAS FLUORESCENTES TUBULARES DE 32W. CORPO EM POLICARBONATO INJETADO E REFLETOR EM CHAPA DE AÇO TRATADA COM ACABAMENTO EM PINTURA ELETROSTÁTICA EPÓXI-PÓ NA COR BRANCA. DIFUSOR EM POLICARBONATO INJETADO E TEXTURIZADO DE ALTO IMPACTO COM ACABAMENTO EXTERNO LISO E ESTABILIZADO PARA RAIOS UV. VEDAÇÃO EM POLIURETANO CONTÍNUO E GRAU DE PROTEÇÃO IP-65. POSSUI FECHOS E PRENSA-CABO INJETADOS EM NYLON (PARA CABOS DE Ø 6 A 12 MM.). EQUIPADA COM PORTA-LÂMPADA ANTIVIBRATÓRIO EM POLICARBONATO, COM TRAVA DE SEGURANÇA E PROTEÇÃO CONTRA AQUECIMENTO NOS CONTATOS, COM ACESSÓRIOS DE FIXAÇÃO E MONTAGEM. REFERÊNCIA LPT 15 2XT26 32W DA ITAM OU EQUIVALENTE TÉCNICO | CJ | 4 |  |  |  | 9
08.07.03 |  | CABOS ELÉTRICOS (Fornec. Completo, Instalação, Testes e Comissionamento)
08.07.03.01 |  | CABOS DE FORÇA PARA ALIMENTAÇÃO DE QUADROS - 0,6/ 1 kV - UNIPOLAR
08.07.03.01.001 |  | CABO ELÉTRICO DE FORÇA DE BAIXA TENSÃO 0,6/ 1 KV, UNIPOLAR, FIO DE COBRE, TEMPERA MOLE, ENCORDOAMENTO CLASSE 2, ISOLAÇÃO EM COMPOSTO TERMOFIXO POLIETILENO RETICULADO (XLPE), COM ESPESSURA REFORÇADA NA COR PRETA, TEMPERATURA 90°C, FABRICADO CONFORME NORMA NBR 7285, SEÇÃO NOMINAL 1/C # 6,0MM². REFERÊNCIA: CABO VOLTALENE 0,6/1KV DA PRYSMIAN OU EQUIVALENTE TÉCNICO APROVADO | M | 120 |  |  |  | 9
08.07.03.02 |  | CABOS DE ILUMINAÇÃO E TOMADAS BAIXA EMISSÃO DE FUMAÇA - 450/ 750 V - UNIPOLAR
08.07.03.02.001 |  | CABO ELÉTRICO DE FORÇA DE BAIXA TENSÃO 450/ 750V, UNIPOLAR, FIO DE COBRE NU, TEMPERA MOLE, ENCORDOAMENTO CLASSE 5, ISOLAÇÃO EM COMPOSTO TERMOFIXO EM DUPLA CAMADA DE BORRACHA HEPR, CAPA EXTERNA EM TERMOPLÁSTICO COM BASE POLIOLEFÍNICA NÃO HALOGENADA NA COR PRETA, TEMPERATURA 70°C, FABRICADO CONFORME NORMA NBR 13248 E NBR 13570/1996, SEÇÃO NOMINAL 1/C 2,5MM². REFERÊNCIA: CABO AFUMEX 450/ 750V DA PRYSMIAN OU EQUIVALENTE TÉCNICO APROVADO | M | 60 |  |  |  | 9
08.07.03.02.002 |  | CABO ELÉTRICO DE FORÇA DE BAIXA TENSÃO 450/ 750V, UNIPOLAR, FIO DE COBRE NU, TEMPERA MOLE, ENCORDOAMENTO CLASSE 5, ISOLAÇÃO EM COMPOSTO TERMOFIXO EM DUPLA CAMADA DE BORRACHA HEPR, CAPA EXTERNA EM TERMOPLÁSTICO COM BASE POLIOLEFÍNICA NÃO HALOGENADA NA COR PRETA, TEMPERATURA 70°C, FABRICADO CONFORME NORMA NBR 13248 E NBR 13570/1996, SEÇÃO NOMINAL 1/C 4,0MM². REFERÊNCIA: CABO AFUMEX 450/ 750V DA PRYSMIAN OU EQUIVALENTE TÉCNICO APROVADO | M | 140 |  |  |  | 9
08.07.04 |  | CONSTRUÇÃO DE REDES DE DUTOS E CAIXAS DE PASSAGEM (Fornec. Completo, Instalação, Testes e Comissionamento)
08.07.04.01 |  | REDES DE DUTOS
08.07.04.01.001 |  | REDE DE 01 DUTO DE PEAD (POLIETILENO DE ALTA DENSIDADE) CORRUGADO HELICOIDAL NA COR PRETA DE SEÇÃO CIRCULAR 2¿, IMPERMEÁVEL, DESTINADO À PROTEÇÃO DE CABOS SUBTERRÂNEOS DE ENERGIA, ENVELOPADO EM TERRENO NATURAL, INCLUINDO FITA DE AVISO E ARAME GUIA. CONFORME NORMAS NBR 15715, NBR 13898 E NBR 14692. REF. KANAFLEX, TECHDUTO OU EQUIVALENTE TÉCNICO. DIMENSÕES DO ENVELOPAMENTO EM TERRENO NATURAL PARA UM DUTO: 250 MM DE LARGURA POR 500 MM DE PROFUNDIDADE. | M | 40 |  |  |  | 9
08.07.04.02 |  | CAIXAS DE PASSAGEM
08.07.04.02.001 |  | FORNECIMENTO DE MATERIAIS E EXECUÇÃO DE CAIXA DE PASSAGEM COM BASE QUADRADA 360X360MM±6%, TAMPA 300X300MM COM FECHAMENTO POR PARAFUSO ALLEN. REF. FUMINAS, AFER OU EQUIVALENTE TÉCNICO. CORPO DA CAIXA DE PASSAGEM EM CONCRETO E DRENO NO FUNDO ¿ DIMENSÕES EXTERNAS DA CAIXA: 500 X 500 X 600 MM. | CJ | 1 |  |  |  | 9
08.07.04.03 |  | ATERRAMENTO
08.07.04.03.001 |  | FORNECIMENTO E INSTALAÇÃO DE CABO DE COBRE NU, ESPECIFICAÇÃO NBR-6524, MEIO DURO, 7 FIOS, SECÇÃO DO CONDUTOR 10MM². REFERÊNCIA: PRYSMIAN OU EQUIVALENTE | M | 25 |  |  |  | 9
08.07.05 |  | TPS - CAG - CASA DE BOMBAS - ESTACIONAMENTOS E VIAS DE ACESSO - GUARITA - RESÍDUOS
08.07.05.00.001 |  | TESTE, COMISSIONAMENTO E COLOCAÇÃO DA INSTALAÇÃO EM FUNCIONAMENTO, INCLUINDO TREINAMENTO DE OPERAÇÃO E MANUTENÇÃO (TPS - CAG - CASA DE BOMBAS - ESTACIONAMENTOS E VIAS DE ACESSO - GUARITA - RESÍDUOS) | UN | 1 |  |  |  | 1
08.08 |  | VIA DE ACESSO A RODOVIA
08.08.01 |  | ILUMINAÇÃO EXTERNA
08.08.01.01 |  | POSTES (FORNEC. COMPLETO, INSTALAÇÃO, TESTES E COMISSIONAMENTO)
08.08.01.01.001 |  | POSTE DE AÇO CURVA SIMPLES CÔNICO CONTÍNUO SEM ARESTAS VIVAS NOS FUROS E JANELAS DE INSPEÇÃO, SEM RUGOSIDADES OU ACHATAMENTO NAS CURVAS COM 8 METROS DE ALTURA ÚTIL, FIXADO AO SOLO ATRAVÉS DE ENGASTAMENTO (MÍNIMO DE 1000MM). FABRICADO COM CHAPA DE AÇO SAE 1010/1020 NO FORMATO CÔNICO CONTÍNUO COM ESPESSURA MÍNIMA DE 2,65MM E SOLDA LONGITUDINAL. FURO INFERIOR DIÂMETRO MÍNIMO DE 50MM PARA PASSAGEM DE CABOS ELÉTRICOS. COMPOSTO POR UMA CURVA SIMPLES 60MM±1%, PROJEÇÃO DE 1700MM±4% E ÂNGULO DE SAÍDA DE 15º±2% FIXADO A COLUNA ATRAVÉS DE PARAFUSOS ALLEN EM INOX. A COLUNA DO POSTE DEVE POSSUIR SEÇÃO ÚNICA (SEM EMENDAS) COM AS SEGUINTES DIMENSÕES: 60MM±1%, ØBASE: 132MM±5% E FABRICADO CONFORME NBR 14744/01, DIMENSIONADO PARA SUPORTAR DIFERENTES VELOCIDADES DE VENTO CONFORME NBR 6123/88 E GALVANIZADO A FOGO CONFORME NBR 6323/07. REF.: CONIPOST, GRAVIA OU EQUIVALENTE TÉCNICO. | CJ | 10 |  |  |  | 9
08.08.02 |  | MATERIAIS ELÉTRICOS - INFRAESTRUTURA (FORNEC. COMPLETO, INSTALAÇÃO, TESTES E COMISSIONAMENTO)
08.08.02.01 |  | LUMINÁRIAS (FORNECIMENTO COMPLETO COM TODOS ACESSÓRIOS)
08.08.02.01.001 |  | FORNECIMENTO E INSTALAÇÃO DE LUMINÁRIA COM CORPO DE ALUMÍNIO PINTADO, REFLETOR EM ALUMÍNIO POLIDO QUIMICAMENTE E ANODIZADO, DIFUSOR EM POLICARBONATO INJETADO. GRAU DE PROTEÇÃO IP 65. COM EQUIPAMENTOS INTERNOS (REATOR ALTO FATOR DE POTÊNCIA, IGNITOR), FOTOCÉLULA PARA ACIONAMENTO E LÂMPADA TUBULAR VAPOR DE SÓDIO DE ALTA PRESSÃO 100W, BASE E40, 220V. DIÂMETRO DO SUPORTE 60MM, LARGURA 255MM±2%, COMPRIMENTO 400MM±2%, ALTURA 210MM±2%. REF. OPALO 1 DA SCHRÉDER OU EQUIVALENTE TÉCNICO. | CJ | 10 |  |  |  | 9
08.08.03 |  | CONSTRUÇÃO DE REDES DE DUTOS E CAIXAS DE PASSAGEM (FORNEC. COMPLETO, INSTALAÇÃO, TESTES E COMISSIONAMENTO)
08.08.03.01 |  | REDES DE DUTOS
08.08.03.01.001 |  | REDE DE 01 DUTO DE PEAD (POLIETILENO DE ALTA DENSIDADE) CORRUGADO HELICOIDAL NA COR PRETA DE SEÇÃO CIRCULAR 2¿, IMPERMEÁVEL, DESTINADO À PROTEÇÃO DE CABOS SUBTERRÂNEOS DE ENERGIA, ENVELOPADO EM TERRENO NATURAL, INCLUINDO FITA DE AVISO E ARAME GUIA. CONFORME NORMAS NBR 15715, NBR 13898 E NBR 14692. REF. KANAFLEX, TECHDUTO OU EQUIVALENTE TÉCNICO. DIMENSÕES DO ENVELOPAMENTO EM TERRENO NATURAL PARA UM DUTO: 250 MM DE LARGURA POR 500 MM DE PROFUNDIDADE. | M | 235 |  |  |  | 9
08.08.03.02 |  | CAIXAS DE PASSAGEM
08.08.03.02.001 |  | FORNECIMENTO DE MATERIAIS E EXECUÇÃO DE CAIXA DE PASSAGEM COM BASE QUADRADA 360X360MM±6%, TAMPA 300X300MM COM FECHAMENTO POR PARAFUSO ALLEN. REF. FUMINAS, AFER OU EQUIVALENTE TÉCNICO. CORPO DA CAIXA DE PASSAGEM EM CONCRETO E DRENO NO FUNDO ¿ DIMENSÕES EXTERNAS DA CAIXA: 500 X 500 X 600 MM. | CJ | 12 |  |  |  | 9
08.08.03.03 |  | ATERRAMENTO
08.08.03.03.001 |  | FORNECIMENTO E INSTALAÇÃO DE CABO DE COBRE NU, ESPECIFICAÇÃO NBR-6524, MEIO DURO, 7 FIOS, SECÇÃO DO CONDUTOR 10MM². REFERÊNCIA: PRYSMIAN OU EQUIVALENTE | M | 353 |  |  |  | 9
08.08.04 |  | CABOS ELÉTRICOS (FORNEC. COMPLETO, INSTALAÇÃO, TESTES E COMISSIONAMENTO)
08.08.04.01 |  | CABOS DE ILUMINAÇÃO E FORÇA BAIXA EMISSÃO DE FUMAÇA - 0,6/ 1 KV - UNIPOLAR
08.08.04.01.001 |  | CABO ELÉTRICO DE FORÇA DE BAIXA TENSÃO 0,6/1KV, UNIPOLAR, FIO DE COBRE, TEMPERA MOLE, ENCORDOAMENTO CLASSE 5, ISOLAÇÃO EM COMPOSTO TERMOFIXO EM DUPLA CAMADA DE BORRACHA HEPR, CAPA EXTERNA EM TERMOPLÁSTICO COM BASE POLIOLEFÍNICA NÃO HALOGENADA NA COR PRETA, TEMPERATURA 90°C, FABRICADO CONFORME NORMA NBR 13248 E NBR 13570/1996, SEÇÃO NOMINAL 1/C #4MM². REFERÊNCIA: CABO AFUMEX 0,6/1KV DA PRYSMIAN OU EQUIVALENTE TÉCNICO APROVADO | M | 405 |  |  |  | 9
08.08.04.01.002 |  | CABO ELÉTRICO DE FORÇA DE BAIXA TENSÃO 0,6/1KV, UNIPOLAR, FIO DE COBRE, TEMPERA MOLE, ENCORDOAMENTO CLASSE 5, ISOLAÇÃO EM COMPOSTO TERMOFIXO EM DUPLA CAMADA DE BORRACHA HEPR, CAPA EXTERNA EM TERMOPLÁSTICO COM BASE POLIOLEFÍNICA NÃO HALOGENADA NA COR PRETA, TEMPERATURA 90°C, FABRICADO CONFORME NORMA NBR 13248 E NBR 13570/1996, SEÇÃO NOMINAL 1/C #6MM². REFERÊNCIA: CABO AFUMEX 0,6/1KV DA PRYSMIAN OU EQUIVALENTE TÉCNICO APROVADO | M | 460 |  |  |  | 9
08.08.05 |  | CERTIFICADOS DE CONFORMIDADE DAS INSTALAÇÕES (VIA DE ACESSO À RODOVIA)
08.08.05.01 |  | INSTALAÇÕES ELÉTRICAS EM BAIXA TENSÃO
08.08.05.01.001 |  | CERTIFICADO DE CONFORMIDADE DAS INSTALAÇÕES ELÉTRICAS EM BAIXA TENSÃO (VIA DE ACESSO A RODOVIA). | UN | 1 |  |  |  | 1
08.08.05.02 |  | SPDA - SISTEMA DE PROTEÇÃO CONTRA DESCARGAS ATMOSFÉRICAS
08.08.05.02.001 |  | DECLARAÇÃO DE CONFORMIDADE DAS INSTALAÇÕES DO SISTEMA DE PROTEÇÃO CONTRA DESCARGAS ATMOSFÉRICAS (VIA DE ACESSO A RODOVIA). | UN | 1 |  |  |  | 1
08.08.06 |  | ENSAIOS E COMISSIONAMENTO
08.08.06.00.001 |  | TESTE, COMISSIONAMENTO E COLOCAÇÃO DA INSTALAÇÃO EM FUNCIONAMENTO, INCLUINDO TREINAMENTO DE OPERAÇÃO E MANUTENÇÃO (VIA DE ACESSO A RODOVIA) | UN | 1 |  |  |  | 1
09 |  | SISTEMAS ELETRÔNICOS
09.01 |  | SISO-BDO - SISTEMA INTEGRADO DE SOLUÇÃO OPERACIONAL
09.01.01 |  | EQUIPAMENTOS
09.01.01.00.001 |  | FORNECIMENTO, INSTALAÇÃO, TESTES E COMISSIONAMENTO DE VISUALIZADOR DE 42", LED, RESOLUÇÃO DE 1920X1080 PIXELS, TEMPO DE RESPOSTA INFERIOR A 5 MS, RELAÇÃO DE CONTRASTE ESTÁTICO MÍNIMO DE 5.000:1, PARA INSTALAÇÃO NA COBERTURA/PAREDE/PILAR, CONFORME ITEM 5.1 DA ETE CF.06/492.92/12143/00. REF.: SAMSUNG, LG, OU EQUIVALENTE TÉCNICO. | CJ | 45 |  |  |  | 10
09.01.01.00.002 |  | FORNECIMENTO, INSTALAÇÃO, TESTES E COMISSIONAMENTO DE VISUALIZADOR DE 32", LED, RESOLUÇÃO DE 1920X1080 PIXELS, TEMPO DE RESPOSTA INFERIOR A 5 MS, RELAÇÃO DE CONTRASTE ESTÁTICO MÍNIMO DE 5.000:1, CONFORME ITEM 5.2 DA ETE CF.06/492.92/12143/00. REF.: SAMSUNG, LG, OU EQUIVALENTE TÉCNICO. | CJ | 9 |  |  |  | 10
09.01.01.00.003 |  | FORNECIMENTO, INSTALAÇÃO, TESTES E COMISSIONAMENTO DE VISUALIZADOR DE 26", LED, RESOLUÇÃO DE 1920X1080 PIXELS, TEMPO DE RESPOSTA INFERIOR A 5 MS, RELAÇÃO DE CONTRASTE ESTÁTICO MÍNIMO DE 5.000:1, CONFORME ITEM 5.3 DA ETE CF.06/492.92/12143/00. REF.: SAMSUNG, LG, OU EQUIVALENTE TÉCNICO. | CJ | 26 |  |  |  | 10
09.01.01.00.004 |  | FORNECIMENTO, INSTALAÇÃO, TESTES E COMISSIONAMENTO DE UNIDADE DE PROCESSAMENTO DO TIPO MINI-CPU, PROCESSADOR INTEL ATOM, RESOLUÇÃO DE VÍDEO DE 1024X768, MEMÓRIA RAM DDR2 DE NO MÍNIMO 2 GB, CONFORME ITEM 5.4 DA ETE CF.06/492.92/12143/00. REF.: ELCOMA OU EQUIVALENTE TÉCNICO. | CJ | 80 |  |  |  | 10
09.01.01.00.005 |  | FORNECIMENTO, INSTALAÇÃO, TESTES E COMISSIONAMENTO DE TERMINAL STAFFCOM PROCESSADOR INTEL CORE 2 DUO NO MÍNIMO, MEMÓRIA RAM MÍNIMA DE 4GB DDR3, HD MÍNIMO DE 500 GB, MONITOR LCD 21" SVGA COM 1920X1080 PIXELS, TECLADO ABNT DE 104 TECLAS COM INTERFACE USB, MOUSE ÓPTICO COM RESOLUÇÃO MÍNIMA DE 400 DPI, CONFORME ITEM 5.5 DA ETE CF.06/492.92/12143/00. REF.: DELL OU EQUIVALENTE TÉCNICO. | CJ | 20 |  |  |  | 10
09.01.02 |  | CABOS
09.01.02.00.001 |  | FORNECIMENTO E INSTALAÇÃO DE PATCH CORD DE 2,5 METROS, CATEGORIA 6A, CONFORME ITEM 6.1 DA ETE CF.06/492.92/12143/00. REF.: FURUKAWA OU EQUIVALENTE TÉCNICO. | UN | 100 |  |  |  | 10
09.01.03 |  | DIVERSOS
09.01.03.00.001 |  | FORNECIMENTO DE SOBRESSALENTES, CONFORME ITEM 4.3.1 DA ETE CF.06/492.9212143/00. | CJ | 1 |  |  |  | 10
09.02 |  | SDH - SISTEMA DE DATA E HORA UNIVERSAL
09.02.01 |  | EQUIPAMENTOS
09.02.01.00.001 |  | FORNECIMENTO, INSTALAÇÃO, TESTES E COMISSIONAMENTO DE RELÓGIO DIGITAL DE FACE DUPLA, VISIBILIDADE MÍNIMA DE 50 METROS, SINCRONIZAÇÃO HORÁRIA VIA PROTOCOLO NTP ATRAVÉS DA REDE TELEMÁTICA, ALIMENTAÇÃO ELÉTRICA EM 220 VCA/60 HZ, COM TODOS OS ACESSÓRIOS PARA FIXAÇÃO NA COBERTURA, CONFORME ITEM 4.1 DA ETE CF.06/462.92/12152/00. REF.: APEL - AP-RDS06E OU EQUIVALENTE TÉCNICO. | CJ | 1 |  |  |  | 10
09.02.01.00.002 |  | FORNECIMENTO, INSTALAÇÃO, TESTES E COMISSIONAMENTO DE RELÓGIO DIGITAL DE FACE SIMPLES, VISIBILIDADE MÍNIMA DE 20 METROS, SINCRONIZAÇÃO HORÁRIA VIA PROTOCOLO NTP ATRAVÉS DA REDE TELEMÁTICA, ALIMENTAÇÃO ELÉTRICA EM 220 VCA/60 HZ, COM TODOS OS ACESSÓRIOS PARA FIXAÇÃO NA COBERTURA, CONFORME ITEM 4.2 DA ETE CF.06/462.92/12152/00. REF.: APEL - AP-RDS07E OU EQUIVALENTE TÉCNICO. | CJ | 1 |  |  |  | 10
09.02.02 |  | CABOS
09.02.02.00.001 |  | FORNECIMENTO E INSTALAÇÃO DE PATCH CORD DE 2,5 METROS, CATEGORIA 6A, CONFORME ITEM 5.1 DA ETE CF.06/462.92/12152/00. REF.: FURUKAWA OU EQUIVALENTE TÉCNICO. | UN | 2 |  |  |  | 10
09.02.03 |  | DIVERSOS
09.02.03.00.001 |  | FORNECIMENTO DE SOBRESSALENTES, CONFORME ITEM 3.1.1 DA ETE CF.06/462.92/12152/00. | CJ | 1 |  |  |  | 10
09.03 |  | SISOM - SISTEMA DE SONORIZAÇÃO
09.03.01 |  | EQUIPAMENTOS
09.03.01.00.001 |  | FORNECIMENTO, INSTALAÇÃO, TESTES E COMISSIONAMENTO DE MATRIZ DE ÁUDIO, DO TIPO DIGITAL, CAPACIDADE MÍNIMA DE 8 ENTRADAS E 8 SAÍDAS ANALÓGICAS DE NÍVEL DE ÁUDIO, MÍNIMO DE 8 ENTRADAS ANALÓGICAS COM PHANTOM POWER SELECIONÁVEL POR SOFTWARE, ALIMENTAÇÃO ELÉTRICA EM 110/220 VAC - 50/60 HZ, FORNECIDO COM TODOS OS ACESSÓRIOS NECESSÁRIOS PARA INSTALAÇÃO EM RACK PADRÃO DE 19", CONFORME ITEM 6.1 DA ETE CF.06/463.92/12158/00. REF.: SYMNET - DSP 8X8, OU EQUIVALENTE TÉCNICO. | UN | 1 |  |  |  | 10
09.03.01.00.002 |  | FORNECIMENTO, INSTALAÇÃO, TESTES E COMISSIONAMENTO DE MÓDULO DE EXPANSÃO DE ENTRADAS, MÍNIMO DE 12 SAÍDAS ANALÓGICAS DE NÍVEL DE ÁUDIO, COMPATÍVEL COM A MATRIZ DE ÁUDIO, ALIMENTAÇÃO ELÉTRICA EM 110/220 VAC - 50/60 HZ, FORNECIDO COM TODOS OS ACESSÓRIOS NECESSÁRIOS PARA INSTALAÇÃO EM RACK PADRÃO DE 19", CONFORME ITEM 6.2 DA ETE CF.06/463.92/12158/00. REF.: SYMNET - BREAKOUT12, OU EQUIVALENTE TÉCNICO. | UN | 1 |  |  |  | 10
09.03.01.00.003 |  | FORNECIMENTO, INSTALAÇÃO, TESTES E COMISSIONAMENTO DE ADAPTADOR DE ÁUDIO IP, UM CANAL DE ÁUDIO ANALÓGICO, UMA INTERFACE DE REDE ETHERNET, CAPACIDADE DE CONVERSÃO DE SINAL ANALÓGICO DE ÁUDIO PARA SINAL DE DIGITAL DE ÁUDIO PARA TRAFEGAR NA REDE TELEMÁTICA DO TERMINAL 3, CONFORME ITEM 6.3 DA ETE CF.06/463.92/12158/00. REF.: TOA - NX100, OU EQUIVALENTE TÉCNICO. | UN | 2 |  |  |  | 10
09.03.01.00.004 |  | FORNECIMENTO, INSTALAÇÃO, TESTES E COMISSIONAMENTO DE AMPLIFICADOR DE POTÊNCIA, POTÊNCIA DE SAÍDA DE 240 WRMS, TENSÃO DE SAÍDA DE LINHA DE 70 VOLTS, PROTEÇÃO CONTRA CURTO-CIRCUITO E SOBRECARGA, CONFORME ITEM 6.4 DA ETE CF.06/463.92/12158/00. REF.: APEL - AP-240C, OU EQUIVALENTE TÉCNICO. | UN | 7 |  |  |  | 10
09.03.01.00.005 |  | FORNECIMENTO, INSTALAÇÃO, TESTES E COMISSIONAMENTO DE UNIDADE DE SUPERVISÃO E CHAVEAMENTO AUTOMÁTICO DE AMPLIFICADORES, COM CAPACIDADE MÍNIMA PARA 08 AMPLIFICADORES DE POTÊNCIA E 01 AMPLIFICADOR RESERVA, CONFORME ITEM 6.5 DA ETE CF.06/463.92/12158/00. REF.: APEL - AP-SUP02, OU EQUIVALENTE TÉCNICO. | UN | 1 |  |  |  | 10
09.03.01.00.006 |  | FORNECIMENTO, INSTALAÇÃO, TESTES E COMISSIONAMENTO DE UNIDADE DE ACESSO REMOTO CONFORME ITEM 6.6 DA ETE CF.06/463.92/12158/00. | CJ | 13 |  |  |  | 10
09.03.01.00.007 |  | FORNECIMENTO, INSTALAÇÃO, TESTES E COMISSIONAMENTO DE SONOFLETORES DO TIPO BAFFLE, POTÊNCIA MÍNIMA DO ALTO-FALANTE DE 20 WRMS, SENSIBILIDADE ACÚSTICA MÍNIMA DE 90 DB SPL, CONFORME ITEM 6.7 DA ETE CF.06/463.92/12158/00. | UN | 191 |  |  |  | 10
09.03.01.00.008 |  | FORNECIMENTO, INSTALAÇÃO, TESTES E COMISSIONAMENTO DE SENSORES DE RUÍDO, DO TIPO ELETRETO, UNIDIRECIONAL COM DIAGRAMA DO TIPO CARDIÓIDE, RESPOSTA EM FREQUÊNCIA DE 100 HZ A 8 KHZ, CONFORME ITEM 6.8 DA ETE CF.06/463.92/12158/00. | UN | 9 |  |  |  | 10
09.03.01.00.009 |  | FORNECIMENTO, INSTALAÇÃO, TESTES E COMISSIONAMENTO DE ATENUADOR DE VOLUME, DO TIPO AUTOTRANSFORMADOR, POTÊNCIA MÁXIMA DE 50 WRMS, RESPOSTA EM FREQUÊNCIA DE 30 HZ A 20 KHZ, CONFORME ITEM 6.9 DA ETE CF.06/463.92/12158/00. | UN | 7 |  |  |  | 10
09.03.01.00.010 |  | FORNECIMENTO, INSTALAÇÃO, TESTES E COMISSIONAMENTO DE ESTAÇÃO DE TRABALHO, PROCESSADOR CORE I5 OU SUPERIOR, 4 GB DE MEMÓRIA RAM DDR3, MÍNIMO DE QUATRO INTERFACES USB 2.0, MONITOR 21" LCD SVGA 1920X1080P, TECLADO PADRÃO ABNT, MOUSE COM RESOLUÇÃO 400 DPI, CONFORME ITEM 6.10 DA ETE CF.06/463.92/12158/00. REF.: DELL, OU EQUIVALENTE TÉCNICO. | CJ | 1 |  |  |  | 10
09.03.01.00.011 |  | FORNECIMENTO, INSTALAÇÃO E CONFIGURAÇÃO DE SOFTWARE DE CONFIGURAÇÃO E GERENCIAMENTO DA MATRIZ DE ÁUDIO, A SER INSTALADO NA ESTAÇÃO DE TRABALHO, CONFORME ITEM 6.11 DA DA ETE CF.06/463.92/12158/00. | CJ | 1 |  |  |  | 10
09.03.01.00.012 |  | FORNECIMENTO, INSTALAÇÃO E CONFIGURAÇÃO DE RACK PARA O SISOM, CONFORME ITEM 6.12 DA DA ETE CF.06/463.92/12158/00. | CJ | 2 |  |  |  | 10
09.03.01.00.013 |  | FORNECIMENTO, INSTALAÇÃO E CONFIGURAÇÃO DE CONVERSORES RS-232/ETHERNET, CONFORME ITEM 6.13 DA DA ETE CF.06/463.92/12158/00. | CJ | 2 |  |  |  | 10
09.03.02 |  | CABOS
09.03.02.00.001 |  | FORNECIMENTO, INSTALAÇÃO E TESTES DE CABOS PARA ALIMENTAÇÃO DOS SONOFLETORES, UM PAR TRANÇADO, FIOS FLEXÍVEIS, BITOLA 2,5 MM², ANTICHAMA, PRÓPRIO PARA ÁUDIO, COM ISOLAÇÃO DE 600 V, POLARIZADOS, COM ISOLAÇÃO EM PVC NAS CORES PRETO E VERMELHO, CONFORME ITEM 7.1 DA ETE CF.06/463.92/12158/00. | M | 1235 |  |  |  | 10
09.03.02.00.002 |  | FORNECIMENTO, INSTALAÇÃO E TESTES DE CABOS PARA INTERLIGAR OS SENSORES DE RUÍDOS, DO TIPO AFD COM 1P # 0,75 MM² COM BLINDAGEM, ANTI CHAMA E CAPA EXTERNA EM PVC, CONFORME ITEM 7.2 DA ETE CF.06/463.92/12158/00. | M | 785 |  |  |  | 10
09.03.02.00.003 |  | FORNECIMENTO, INSTALAÇÃO E TESTES DE CABOS BLINDADOS, 2X24 AWG, BLINDADO, FORMADO POR FIOS DE TÊMPERA MOLE ESTANHADO, CAPA EXTERNA EM PVC FLEXÍVEL PRETO, CONFORME ITEM 7.3 DA ETE CF.06/463.92/12158/00. | M | 4300 |  |  |  | 10
09.03.03 |  | INFRAESTRUTURA
09.03.03.00.001 |  | FORNECIMENTO E INSTALAÇÃO DE ELETROCALHAS DE FERRO GALVANIZADO A FOGO, FORNECIDO EM PEÇAS DE 3 METROS, COM TAMPA, 100X50X3000 MM, CONFORME ITEM 8.1 DA ETE CF.06/463.92/12158/00. | CJ | 435 |  |  |  | 10
09.03.03.00.002 |  | FORNECIMENTO E INSTALAÇÃO DE ELETRODUTOS RÍGIDOS DE FERRO GALVANIZADO, Ø 1" EM BARRAS DE 3,0 METROS, COM ACESSÓRIOS DE CONEXÃO, FIXAÇÃO E MONTAGEM, CONFORME ITEM 8.2 DA ETE CF.06/463.92/12158/00. REF.: THOMEU, OU EQUIVALENTE TÉCNICO. | M | 770 |  |  |  | 10
09.03.03.00.003 |  | FORNECIMENTO E INSTALAÇÃO DE ELETRODUTOS FLEXÍVEIS DE Ø3/4", COM ACESSÓRIOS DE CONEXÃO, FIXAÇÃO E MONTAGEM, CONFORME ITEM 8.3 DA ETE CF.06/473.92/12158/00. REF.: SPTF TIPO SEALTUBE, OU EQUIVALENTE TÉCNICO. | M | 191 |  |  |  | 10
09.03.03.00.004 |  | FORNECIMENTO E INSTALAÇÃO DE CAIXA DE PVC PARA EMBUTIR NAS DIMENSÕES DE 4"X2"X2", CONFORME ITEM 8.2 DA ETE CF.06/463.92/12158/00. REF.: TIGRE, OU EQUIVALENTE TÉCNICO. | UN | 256 |  |  |  | 10
09.03.04 |  | SERVIÇOS
09.03.04.00.001 |  | FORNECIMENTO DE PEÇAS SOBRESSALENTES CONFORME ITEM 4.3.1DA ETE CF.06/463.92/12158/00 | CJ | 1 |  |  |  | 10
09.03.04.00.002 |  | OPERAÇÃO INICIAL ASSISTIDA CONFORME ITEM 5.1 DA ETE CF.06/463.92/12158/00 | DIA | 30 |  |  |  | 1
09.03.04.00.003 |  | APLICAÇÃO DE TREINAMENTO DE MANUTENÇÃO PARA 05 FUNCIONÁRIOS DA INFRAERO, CONFORME ITEM 5.2.1 DA ETE CF.06/463.92/12158/00. | H | 24 |  |  |  | 1
09.03.04.00.004 |  | APLICAÇÃO DE TREINAMENTO DE OPERAÇÃO PARA 05 FUNCIONÁRIOS DA INFRAERO, CONFORME ITEM 5.2.2 DA ETE CF.06/463.92/12158/00. | H | 16 |  |  |  | 1
09.03.04.00.005 |  | FORNECIMENTO DE APOSTILAS DE TREINAMENTOS CONFORME ITEM 5.3 DA ETE CF.06/463.92/12158/00. | CJ | 1 |  |  |  | 1
09.03.04.00.006 |  | FORNECIMENTO DE MANUAIS DE MANUTENÇÃO CONFORME ITEM 5.4.1 DA ETE CF.06/463.92/12158/00. | CJ | 1 |  |  |  | 1
09.03.04.00.007 |  | FORNECIMENTO DE MANUAIS DE OPERAÇÃO CONFORME ITEM 5.4.2 DA ETE CF.06/463.92/12158/00. | CJ | 1 |  |  |  | 1
09.03.04.00.008 |  | FORNECIMENTO DE MANUAIS DE COMISSIONAMENTO CONFORME ITEM 5.4.3 DA ETE CF.06/463.92/12158/00. | CJ | 1 |  |  |  | 1
09.04 |  | SICA - SISTEMA DE CONTROLE DE ACESSO
09.04.01 |  | EQUIPAMENTOS
09.04.01.00.001 |  | FORNECIMENTO, INSTALAÇÃO, TESTES E COMISSIONAMENTO DE UNIDADE DE CONTROLE DE ACESSO (UCA), COM CAPACIDADE MÍNIMA DE GERENCIAMENTO E CONTROLE DE 8 PONTOS DE ACESSO (CONTROLE NOS DOIS SENTIDOS DE FLUXO), INTERFACE WIEGAND, COMANDO DE ABERTURA DAS PORTAS, INTERFACE ETHERNET, GERAÇÃO DE LOGS DE EVENTOS, COM FONTE DE ALIMENTAÇÃO PRÓPRIA INCLUSA NO FORNECIMENTO E TODOS OS ACESSÓRIOS NECESSÁRIOS PARA SUA FIXAÇÃO, CONFORME ITEM 6.1 DA ETE CF.06/473.92/12177/00. REF.: HONEYWELL - PRO2200, OU EQUIVALENTE TÉCNICO. | CJ | 3 |  |  |  | 10
09.04.01.00.002 |  | FORNECIMENTO, INSTALAÇÃO, TESTES E COMISSIONAMENTO DE LEITORAS DE CARTÃO, SEM TECLADO DE ACESSO INCORPORADO, CAPACIDADE DE LEITURA DE CARTÕES DO TIPO SMART CARD DE ACORDO COM O PADRÃO ISO 14443A, ALIMENTAÇÃO E SUPERVISÃO PELA UCA, RESISTENTE À INTEMPÉRIES, ALTO GRAU DE PROTEÇÃO CONTRA VANDALISMO, CONFORME ITEM 6.2 DA ETE CF.06/473.92/12177/00. REF.: HONEYWELL - OM40BHON, OU EQUIVALENTE TÉCNICO. | UN | 32 |  |  |  | 10
09.04.01.00.003 |  | FORNECIMENTO, INSTALAÇÃO, TESTES E COMISSIONAMENTO DE LEITORAS DE CARTÃO, COM TECLADO DE ACESSO INCORPORADO, CAPACIDADE DE LEITURA DE CARTÕES DO TIPO SMART CARD DE ACORDO COM O PADRÃO ISO 14443A, ALIMENTAÇÃO E SUPERVISÃO PELA UCA, RESISTENTE À INTEMPÉRIES, ALTO GRAU DE PROTEÇÃO CONTRA VANDALISMO, CONFORME ITEM 6.3 DA ETE CF.06/473.92/12177/00. REF.: HONEYWELL - OM55BHON, OU EQUIVALENTE TÉCNICO. | UN | 5 |  |  |  | 10
09.04.01.00.004 |  | FORNECIMENTO, INSTALAÇÃO, TESTES E COMISSIONAMENTO DE BOTÕES DE DESTRAVE, COM MONTAGEM DE SOBREPOR EM CAIXAS APROPRIADAS OU ESPELHOS PADRÃO 4"X2"X2", ALIMENTAÇÃO ELÉTRICA VIA UCA, CONFORME ITEM 6.4 DA ETE CF.06/473.92/12177/00. | UN | 6 |  |  |  | 10
09.04.01.00.005 |  | FORNECIMENTO, INSTALAÇÃO, TESTES E COMISSIONAMENTO DE CONTATOS DE PORTA, DO TIPO CLOSED LOOP, DE EMBUTIR OU SOBREPOR, TENSÃO DE OPERAÇÃO COMPATÍVEL COM A UCA, CONFORME ITEM 6.5 DA ETE CF.06/473.92/12177/00. REF.: SENTROL - 1047T, OU EQUIVALENTE TÉCNICO. | UN | 22 |  |  |  | 10
09.04.01.00.006 |  | FORNECIMENTO, INSTALAÇÃO, TESTES E COMISSIONAMENTO DE FECHADURAS ELETROMAGNÉTICAS, COM FORÇA DE ATRAQUE DE 200 KGF, ALIMENTAÇÃO ELÉTRICA VIA FONTE PRÓPRIA, TENSÃO DE OPERAÇÃO DE 12 VDC, CONFORME ITEM 6.6 DA ETE CF.06/473.92/12177/00. REF.: DRIGON - F200, OU EQUIVALENTE TÉCNICO. | UN | 23 |  |  |  | 10
09.04.01.00.007 |  | FORNECIMENTO, INSTALAÇÃO, TESTES E COMISSIONAMENTO DE FONTE DE ALIMENTAÇÃO PARA FECHADURAS ELETROMAGNÉTICAS, COM TENSÃO DE ENTRADA DE 220 VAC, TENSÃO DE SAÍDA DE 12 VDC, PROTEÇÃO CONTRA CURTO-CIRCUITO, CONFORME ITEM 6.7 DA ETE CF.06/473.92/12177/00. REF.: POWERBRAS - CHM-12-10, OU EQUIVALENTE TÉCNICO. | CJ | 3 |  |  |  | 10
09.04.02 |  | CABOS
09.04.02.00.001 |  | FORNECIMENTO, INSTALAÇÃO E TESTES DE CABO PARA LEITORAS, TIPO MANGA 04 PARES BLINDADOS, 22 AWG, ISOLAÇÃO 600 VAC, CONFORME ITEM 7.1 DA ETE CF.06/473.92/12177/00. REF.: PEKON, OU EQUIVALENTE TÉCNICO. | M | 435 |  |  |  | 10
09.04.02.00.002 |  | FORNECIMENTO, INSTALAÇÃO E TESTES DE CABO PARA FECHADURAS ELETROMAGNÉTICAS, 01 PAR BLINDADO , 18 AWG, ISOLAÇÃO 600 VAC, CONFORME ITEM 7.2 DA ETE CF.06/473.92/12177/00. REF.: REIPLAS, OU EQUIVALENTE TÉCNICO. | M | 435 |  |  |  | 10
09.04.02.00.003 |  | FORNECIMENTO, INSTALAÇÃO E TESTES DE CABO PARA BOTÕES DE DESTRAVE, 01 PAR BLINDADO , 22 AWG, ISOLAÇÃO 600 VAC, CONFORME ITEM 7.3 DA ETE CF.06/473.92/12177/00. REF.: REIPLAS, OU EQUIVALENTE TÉCNICO. | M | 257 |  |  |  | 10
09.04.02.00.004 |  | FORNECIMENTO, INSTALAÇÃO E TESTES DE CABO PARA CONTATOS DE PORTA, 01 PAR BLINDADO , 22 AWG, ISOLAÇÃO 600 VAC, CONFORME ITEM 7.4 DA ETE CF.06/473.92/12177/00. REF.: REIPLAS, OU EQUIVALENTE TÉCNICO. | M | 435 |  |  |  | 10
09.04.03 |  | INFRAESTRUTURA
09.04.03.00.001 |  | FORNECIMENTO E INSTALAÇÃO DE ELETRODUTOS DE FERRO GALVANIZADO, Ø1", EM BARRAS DE 3,0 METROS, COM ACESSÓRIOS DE CONEXÃO, FIXAÇÃO E MONTAGEM, CONFORME ITEM 8.1 DA ETE CF.06/473.92/12177/00. REF.: THOMEU, OU EQUIVALENTE TÉCNICO. | M | 435 |  |  |  | 10
09.04.03.00.002 |  | FORNECIMENTO E INSTALAÇÃO DE CAIXA DE PVC PARA EMBUTIR NAS DIMENSÕES DE 4"X2"X2", CONFORME ITEM 8.2 DA ETE CF.06/473.92/12177/00. REF.: TIGRE, OU EQUIVALENTE TÉCNICO. | UN | 145 |  |  |  | 10
09.04.04 |  | SERVIÇOS
09.04.04.00.001 |  | FORNECIMENTO DE PEÇAS SOBRESSALENTES CONFORME ITEM 4.3.1 DA ETE CF.06/473.92/12177/00 | CJ | 1 |  |  |  | 10
09.04.04.00.002 |  | FORNECIMENTO DE OPERAÇÃO INICIAL ASSISTIDA CONFORME ITEM 5.1 DA ETE CF.06/473.92/12177/00 | DIA | 30 |  |  |  | 1
09.04.04.00.003 |  | APLICAÇÃO DE TREINAMENTO DE MANUTENÇÃO PARA 05 FUNCIONÁRIOS DA INFRAERO, CONFORME ITEM 5.2.1 DA ETE CF.06/473.92/12177/00. | H | 24 |  |  |  | 1
09.04.04.00.004 |  | FORNECIMENTO DE APOSTILAS DE TREINAMENTOS CONFORME ITEM 5.3 DA ETE CF.06/473.92/12177/00. | CJ | 1 |  |  |  | 1
09.04.04.00.005 |  | FORNECIMENTO DE MANUAIS DE MANUTENÇÃO CONFORME ITEM 5.4.1 DA ETE CF.06/473.92/12177/00. | CJ | 1 |  |  |  | 1
09.04.04.00.006 |  | FORNECIMENTO DE MANUAIS DE COMISSIONAMENTO CONFORME ITEM 5.4.2 DA ETE CF.06/473.92/12177/00. | CJ | 1 |  |  |  | 1
09.04.04.00.007 |  | FORNECIMENTO DE CONFIGURAÇÃO DO SISTEMA, CONFORME ITEM 5.5 DA ETE CF.06/473.92/12177/00.. | CJ | 1 |  |  |  | 1
09.05 |  | SDAI - SISTEMA DE DETECÇÃO E ALARME DE INCÊNDIO
09.05.01 |  | EQUIPAMENTOS
09.05.01.00.001 |  | FORNECIMENTO, INSTALAÇÃO, TESTES E COMISSIONAMENTO DE CENTRAL DE DETEÇÃO E ALARME DE INCÊNDIOS COM CAPACIDADE MÍNIMA DE 600 PONTOS DE SUPERVISÃO, CIRCUITOS CLASSE A, CAPACIDADE MÍNIMA DE 10 DISPOSITIVOS SONOROS E/OU VISUAIS, ALIMENTAÇÃO ELÉTRICA 110/220 VAC - 50/60 HZ, EM CONFORMIDADE COM A NORMA NBR 17240/2010, CONFORME ITEM 6.1 DA ETE CF.06/494.92/12186/00. REF.: SIEMENS - FIREFINDER XLS, OU EQUIVALENTE TÉCNICO. | CJ | 1 |  |  |  | 10
09.05.01.00.002 |  | FORNECIMENTO, INSTALAÇÃO E CONFIGURAÇÃO DE SOFTWARE APLICATIVO DO SDAI, A SER INSTALADO NA ESTAÇÃO DE TRABALHO, CONFORME ITEM 6.2 DA DA ETE CF.06/494.92/12186/00. REF.: SIEMENS - INSIGHT FOR XLS-MXL, OU EQUIVALENTE TÉCNICO. | CJ | 1 |  |  |  | 10
09.05.01.00.003 |  | FORNECIMENTO, INSTALAÇÃO, TESTES E COMISSIONAMENTO DE ESTAÇÃO DE TRABALHO, PROCESSADOR INTEL CORE I5 OU SUPERIOR, 4 GB DE MEMÓRIA RAM DDR3, MÍNIMO DE QUATRO INTERFACES USB 2.0, MONITOR 21" LCD SVGA 1920X1080P, TECLADO PADRÃO ABNT, MOUSE COM RESOLUÇÃO 400 DPI, CONFORME ITEM 6.3 DA ETE CF.06/494.92/12186/00. REF.: DELL , OU EQUIVALENTE TÉCNICO. | CJ | 1 |  |  |  | 10
09.05.01.00.004 |  | FORNECIMENTO, INSTALAÇÃO, TESTES E COMISSIONAMENTO DE DETECTORES DE FUMAÇA DO TIPO ÓPTICO, ENDEREÇÁVEL, CLASSE A, TENSÃO DE OPERAÇÃO 24 VDC, COMPATÍVEL COM A CENTRAL DE DETECÇÃO E ALARME DE INCÊNDIOS, EM CONFORMIDADE COM AS NORMA NBR 17240/2010 E ISO 7240-7/2003, CONFORME ITEM 6.4 DA ETE CF.06/494.92/12186/00. REF.: SIEMENS - HFP-11, OU EQUIVALENTE TÉCNICO. | UN | 362 |  |  |  | 10
09.05.01.00.005 |  | FORNECIMENTO, INSTALAÇÃO, TESTES E COMISSIONAMENTO DE ACIONADOR MANUAL, ENDEREÇÁVEL, CLASSE A, TENSÃO DE OPERAÇÃO 24 VDC, COMPATÍVEL COM A CENTRAL DE DETECÇÃO E ALARME DE INCÊNDIOS, EM CONFORMIDADE COM AS NORMA NBR 17240/2010, CONFORME ITEM 6.5 DA ETE CF.06/494.92/12186/00. REF.: SIEMENS - HMS-M, OU EQUIVALENTE TÉCNICO. | UN | 18 |  |  |  | 10
09.05.01.00.006 |  | FORNECIMENTO, INSTALAÇÃO, TESTES E COMISSIONAMENTO DE MÓDULO ISOLADOR, ENDEREÇÁVEL, CLASSE A, TENSÃO DE OPERAÇÃO 24 VDC, COMPATÍVEL COM A CENTRAL DE DETECÇÃO E ALARME DE INCÊNDIOS, EM CONFORMIDADE COM AS NORMA NBR 17240/2010, CONFORME ITEM 6.6 DA ETE CF.06/494.92/12186/00. REF.: SIEMENS - HLIM, OU EQUIVALENTE TÉCNICO. | UN | 18 |  |  |  | 10
09.05.01.00.007 |  | FORNECIMENTO, INSTALAÇÃO, TESTES E COMISSIONAMENTO DE AVISADOR SONORO E/OU VISUAL, ENDEREÇÁVEL, CLASSE A, TENSÃO DE OPERAÇÃO 24 VDC, COMPATÍVEL COM A CENTRAL DE DETECÇÃO E ALARME DE INCÊNDIOS, EM CONFORMIDADE COM AS NORMA NBR 17240/2010, CONFORME ITEM 6.7 DA ETE CF.06/494.92/12186/00. REF.: SIEMENS - MTH-MC-W, OU EQUIVALENTE TÉCNICO. | UN | 4 |  |  |  | 10
09.05.01.00.008 |  | FORNECIMENTO, INSTALAÇÃO, TESTES E COMISSIONAMENTO DE MÓDULO DE COMANDO, ENDEREÇÁVEL, CLASSE A, TENSÃO DE OPERAÇÃO 24 VDC, COMPATÍVEL COM A CENTRAL DE DETECÇÃO E ALARME DE INCÊNDIOS, EM CONFORMIDADE COM AS NORMA NBR 17240/2010, CONFORME ITEM 6.8 DA ETE CF.06/494.92/12186/00. REF.: SIEMENS - HCP, OU EQUIVALENTE TÉCNICO. | UN | 12 |  |  |  | 10
09.05.01.00.009 |  | FORNECIMENTO, INSTALAÇÃO, TESTES E COMISSIONAMENTO DE MÓDULO MONITOR, ENDEREÇÁVEL, CLASSE A, TENSÃO DE OPERAÇÃO 24 VDC, COMPATÍVEL COM A CENTRAL DE DETECÇÃO E ALARME DE INCÊNDIOS, EM CONFORMIDADE COM AS NORMA NBR 17240/2010, CONFORME ITEM 6.9 DA ETE CF.06/494.92/12186/00. REF.: SIEMENS - HCP, OU EQUIVALENTE TÉCNICO. | CJ | 2 |  |  |  | 10
09.05.02 |  | CABOS
09.05.02.00.001 |  | FORNECIMENTO, INSTALAÇÃO E TESTES DE CABO PARA LAÇO DE DETECÇÃO, 2#1,5 MM², BLINDADO, COBERTURA EM PCA ANTICHAMAS 70ºC, ISOLAÇÃO 600 VAC, EM CONFORMIDADE COM A NORMA NBR 17240/2010, CONFORME ITEM 7.1 DA ETE CF.06/494.92/12186/00. REF.: LIPPERFIL OU EQUIVALENTE TÉCNICO. | M | 3141 |  |  |  | 10
09.05.02.00.002 |  | FORNECIMENTO, INSTALAÇÃO E TESTES DE CABO PARA ALIMENTAÇÃO DOS AVISADORES SONOROS E/OU VISUAIS, TIPO PP, 3#2,5 MM², BLINDADO, COBERTURA EM PCA ANTICHAMAS 70ºC, ISOLAÇÃO 600 VAC, EM CONFORMIDADE COM A NORMA NBR 17240/2010, CONFORME ITEM 7.2 DA ETE CF.06/494.92/12186/00. REF.: LIPPERFIL OU EQUIVALENTE TÉCNICO. | M | 110 |  |  |  | 10
09.05.03 |  | INFRAESTRUTURA
09.05.03.00.001 |  | FORNECIMENTO E INSTALAÇÃO DE ELETRODUTOS RÍGIDOS DE FERRO GALVANIZADO, Ø3/4" EM BARRAS DE 3,0 METROS, COM ACESSÓRIOS DE CONEXÃO, FIXAÇÃO E MONTAGEM, CONFORME ITEM 8.1 DA ETE CF.06/494.92/12186/00. REF.: THOMEU, OU EQUIVALENTE TÉCNICO. | M | 1838 |  |  |  | 10
09.05.03.00.002 |  | FORNECIMENTO E INSTALAÇÃO DE ELETRODUTOS FLEXÍVEIS DE Ø3/4" EM BARRAS DE 3,0 METROS, COM ACESSÓRIOS DE CONEXÃO, FIXAÇÃO E MONTAGEM, CONFORME ITEM 8.2 DA ETE CF.06/494.92/12186/00. REF.: SPTF TIPO SEALTUBE, OU EQUIVALENTE TÉCNICO. | M | 286 |  |  |  | 10
09.05.04 |  | SERVIÇOS
09.05.04.00.001 |  | PEÇAS SOBRESSALENTES CONFORME ITEM 4.3.1 DA ETE CF.06/494.92/12186/00 | CJ | 1 |  |  |  | 10
09.05.04.00.002 |  | OPERAÇÃO INICIAL ASSISTIDA CONFORME ITEM 5.1 DA ETE CF.06/494.92/12186/00 | DIA | 30 |  |  |  | 1
09.05.04.00.003 |  | APLICAÇÃO DE TREINAMENTO DE MANUTENÇÃO PARA 05 FUNCIONÁRIOS DA INFRAERO, CONFORME ITEM 5.2.1 DA ETE CF.06/494.92/12186/00. | H | 24 |  |  |  | 1
09.05.04.00.004 |  | APLICAÇÃO DE TREINAMENTO DE OPERAÇÃO PARA 05 FUNCIONÁRIOS DA INFRAERO, CONFORME ITEM 5.2.2 DA ETE CF.06/494.92/12186/00. | H | 16 |  |  |  | 1
09.05.04.00.005 |  | FORNECIMENTO DE APOSTILAS DE TREINAMENTOS CONFORME ITEM 5.3 DA ETE CF.06/494.92/12186/00. | CJ | 1 |  |  |  | 1
09.05.04.00.006 |  | FORNECIMENTO DE MANUAIS DE MANUTENÇÃO CONFORME ITEM 5.4.1 DA ETE CF.06/494.92/12186/00. | CJ | 1 |  |  |  | 1
09.05.04.00.007 |  | FORNECIMENTO DE MANUAIS DE OPERAÇÃO CONFORME ITEM 5.4.2 DA ETE CF.06/494.92/12186/00. | CJ | 1 |  |  |  | 1
09.05.04.00.008 |  | FORNECIMENTO DE MANUAIS DE COMISSIONAMENTO CONFORME ITEM 5.4.3 DA ETE CF.06/494.92/12186/00. | CJ | 1 |  |  |  | 1
09.06 |  | STVV - SISTEMA DE TELEVISÃO E VIGILÂNCIA
09.06.01 |  | EQUIPAMENTOS
09.06.01.00.001 |  | FORNECIMENTO, INSTALAÇÃO, TESTES E COMISSIONAMENTO DE CÂMERA FIXA EXTERNA COM CAIXA DE PROTEÇÃO PARA O TERMINAL 3, ELEMENTOR SENSOR DE 1/3", LENTE VARIFOCAL, DISTÂNCIA FOCAL DE 2.8-12 MM, ALIMENTAÇÃO POE, COMPRESSÃO DE VÍDEO NO PADRÃO H.264, CONFORME ITEM 6.1 DA ETE CF.06/461.92/12195/00. REF.: PELCO – IXE10DN (CÂMERA)/13M2.8-12 (LENTE)/EH3512 (CAIXA DE PROTEÇÃO), OU EQUIVALENTE TÉCNICO. | CJ | 4 |  |  |  | 10
09.06.01.00.002 |  | FORNECIMENTO, INSTALAÇÃO, TESTES E COMISSIONAMENTO DE CÂMERA FIXA EXTERNA COM CAIXA DE PROTEÇÃO PARA OS ESTACIONAMENTOS, ELEMENTOR SENSOR DE 1/3", LENTE VARIFOCAL, DISTÂNCIA FOCAL DE 2.8-12 MM, ALIMENTAÇÃO POE, COMPRESSÃO DE VÍDEO NO PADRÃO H.264, CONFORME ITEM 6.2 DA ETE CF.06/461.92/12195/00. REF.: PELCO – IXE10DN (CÂMERA)/13M2.8-12 (LENTE)/EH3512 (CAIXA DE PROTEÇÃO), OU EQUIVALENTE TÉCNICO. | CJ | 10 |  |  |  | 10
09.06.01.00.003 |  | FORNECIMENTO, INSTALAÇÃO, TESTES E COMISSIONAMENTO DE CÂMERA FIXA EXTERNA EM DOMO FUMÊ, ELEMENTOR SENSOR DE 1/3", LENTE VARIFOCAL, DISTÂNCIA FOCAL DE 2.8-12 MM, ALIMENTAÇÃO POE, COMPRESSÃO DE VÍDEO NO PADRÃO H.264, CONFORME ITEM 6.3 DA ETE CF.06/461.92/12195/00. REF.: PELCO – IE10C-0 (CÂMERA)/13M2.8-12 (LENTE), OU EQUIVALENTE TÉCNICO. | CJ | 22 |  |  |  | 10
09.06.01.00.004 |  | FORNECIMENTO, INSTALAÇÃO, TESTES E COMISSIONAMENTO DE CÂMERA FIXA INTERNA EM DOMO FUMÊ, ELEMENTOR SENSOR DE 1/3", LENTE VARIFOCAL, DISTÂNCIA FOCAL DE 2.8-12 MM, ALIMENTAÇÃO POE, COMPRESSÃO DE VÍDEO NO PADRÃO H.264, CONFORME ITEM 6.4 DA ETE CF.06/461.92/12195/00. REF.: PELCO – IDE10DN-0 (CÂMERA)/13M2.8-12 (LENTE), OU EQUIVALENTE TÉCNICO. | CJ | 25 |  |  |  | 10
09.06.01.00.005 |  | FORNECIMENTO, INSTALAÇÃO, TESTES E COMISSIONAMENTO DE CÂMERA MÓVEL EXTERNA EM DOMO FUMÊ PARA O TERMINAL 3, ELEMENTOR SENSOR DE 1/3", LENTE VARIFOCAL, DISTÂNCIA FOCAL DE 4.7-84.6 MM, ALIMENTAÇÃO POE, COMPRESSÃO DE VÍDEO NO PADRÃO H.264, CONFORME ITEM 6.5 DA ETE CF.06/461.92/12195/00. REF.: PELCO – S5118-EG0, OU EQUIVALENTE TÉCNICO. | CJ | 6 |  |  |  | 10
09.06.01.00.006 |  | FORNECIMENTO, INSTALAÇÃO, TESTES E COMISSIONAMENTO DE CÂMERA MÓVEL EXTERNA EM DOMO FUMÊ PARA OS ESTACIONAMENTOS, ELEMENTOR SENSOR DE 1/3", LENTE VARIFOCAL, DISTÂNCIA FOCAL DE 4.7-84.6 MM, ALIMENTAÇÃO VIA FONTE PRÓPRIA, COMPRESSÃO DE VÍDEO NO PADRÃO H.264, CONFORME ITEM 6.6 DA ETE CF.06/461.92/12195/00. REF.: PELCO – S5118-EG0, OU EQUIVALENTE TÉCNICO. | CJ | 4 |  |  |  | 10
09.06.01.00.007 |  | FORNECIMENTO, INSTALAÇÃO, TESTES E COMISSIONAMENTO DE CÂMERA MÓVEL INTERNA EM DOMO FUMÊ, ELEMENTOR SENSOR DE 1/3", LENTE VARIFOCAL, DISTÂNCIA FOCAL DE 4.7-84.6 MM, ALIMENTAÇÃO POE, COMPRESSÃO DE VÍDEO NO PADRÃO H.264, CONFORME ITEM 6.7 DA ETE CF.06/461.92/12195/00. REF.: PELCO – S5118-EG0, OU EQUIVALENTE TÉCNICO.. | CJ | 10 |  |  |  | 10
09.06.01.00.008 |  | FORNECIMENTO, INSTALAÇÃO, TESTES E COMISSIONAMENTO DE MONITOR DE 42", LED, RESOLUÇÃO DE 1920X1080 PIXELS, TEMPO DE RESPOSTA INFERIOR A 5 MS, RELAÇÃO DE CONTRASTE ESTÁTICO MÍNIMO DE 5.000:1, PARA INSTALAÇÃO NA PAREDE, CONFORME ITEM 6.8 DA ETE CF.06/461.92/12195/00. REF.: SAMSUNG, LG, OU EQUIVALENTE TÉCNICO. | CJ | 2 |  |  |  | 10
09.06.01.00.009 |  | FORNECIMENTO, INSTALAÇÃO, TESTES E COMISSIONAMENTO DE TECLADO DE OPERAÇÃO COMPOSTO NO MÍNIMO POR TRÊS MÓDULOS: JOYSTICK, JOG DIAL/SHUTTLE E TECLADO, INTERFACE USB 2.0, ALIMENTAÇÃO VIA FONTE PRÓPRIA ALIMENTADA EM 220 VCA, CONFORME ITEM 6.9 DA ETE CF.06/461.92/12195/00. REF.: PELCO – KBD 5000, OU EQUIVALENTE TÉCNICO. | CJ | 2 |  |  |  | 10
09.06.01.00.010 |  | FORNECIMENTO, INSTALAÇÃO, TESTES E COMISSIONAMENTO DE CONSOLE DE VÍDEO, CAPACIDADE DE INTERLIGAÇÃO DE ATÉ 02 MONITORES DE VÍDEO, CAPACIDADE DE DECODIFICAÇÃO DE ATÉ 12 CÂMERAS A 30 QUADROS POR SEGUNDO, ALIMENTAÇÃO EM 220 VCA, CONFORME ITEM 6.10 DA ETE CF.06/461.92/12195/00. REF.: PELCO – VCD5202, OU EQUIVALENTE TÉCNICO. | CJ | 1 |  |  |  | 10
09.06.01.00.011 |  | FORNECIMENTO, INSTALAÇÃO, TESTES E COMISSIONAMENTO DE STORAGES COM DISCOS RÍGIDOS DE ARMAZENAMENTO EM CONFIGURAÇÃO RAID 6, DÍSCOS RÍGIDOS SAS/SATA II, CAPACIDADE DE ARMAZENAMENTO DE 36 TB, CONFORME ITEM 6.11 DA ETE CF.06/461.92/12195/00. REF.: PELCO – NSM5200, OU EQUIVALENTE TÉCNICO. | CJ | 2 |  |  |  | 10
09.06.01.00.012 |  | FORNECIMENTO, INSTALAÇÃO, CONFIGURAÇÃO E COMISSIONAMENTO DE TRANSCEIVER ÓPTICO INSTALADO NOS QUADROS ELÉTRICOS JUNTO COM CADA CÂMERA, CONFORME ITEM 6.12 DA ETE CF.06/461.92/12195/00. REF.: TRENDNET OU EQUIVALENTE TÉCNICO. | CJ | 32 |  |  |  | 10
09.06.01.00.013 |  | FORNECIMENTO, INSTALAÇÃO, TESTES E COMISSIONAMENTO DE BASTIDOR PARA OS STORAGES, TIPO RACK METÁLICO, 19", 44 U, PROTEÇÃO MÍNIMA IP20, CONFORME ITEM 6.13 DA ETE CF.06/461.92/12195/00. | CJ | 1 |  |  |  | 10
09.06.01.00.014 |  | FORNECIMENTO, INSTALAÇÃO, TESTES E COMISSIONAMENTO DE BASTIDOR PARA OS STORAGES, TIPO RACK METÁLICO, 19", 8 U, PROTEÇÃO MÍNIMA IP20, CONFORME ITEM 6.14 DA ETE CF.06/461.92/12195/00. | CJ | 1 |  |  |  | 10
09.06.02 |  | CABOS
09.06.02.00.001 |  | FORNECIMENTO, INSTALAÇÃO E TESTES DE CABO DE FIBRA ÓPTICA MULTIMODO PARA USO NA REDE EXTERNA, COM 04 FIBRAS, INDICE GRADUAL, 62,5 X 125 µM, CONFORME ITEM 7.1 DA ETE CF.06/461.92/12195/00. REF.: FURUKAWA OU EQUIVALENTE TÉCNICO. | M | 2050 |  |  |  | 10
09.06.02.00.002 |  | FORNECIMENTO, INSTALAÇÃO E TESTES DE CORDÃO ÓPTICO, 62,5 X 125 µM, DUPLEX, CONECTORES SC, CONFORME ITEM 7.2 DA ETE CF.06/461.92/12195/00. REF.: FURUKAWA OU EQUIVALENTE TÉCNICO. | UN | 80 |  |  |  | 10
09.06.02.00.003 |  | FORNECIMENTO E INSTALAÇÃO DE PATCH CORD DE 2,5 METROS, CATEGORIA 6A, CONFORME ITEM 7.3 DA ETE CF.06/462.92/12195/00. REF.: FURUKAWA OU EQUIVALENTE TÉCNICO. | UN | 76 |  |  |  | 10
09.06.03 |  | INFRAESTRUTURA
09.06.03.00.001 |  | FORNECIMENTO E INSTALAÇÃO DE QUADRO METÁLICO DE 600X600X200 EM CHAPA DE AÇO GALVANIZADO A FOGO SAE 1008/1010/1020 DE ESPESSURA 1,98 MM (14 MSG), DOTADO DE PORTA COM DOBRADIÇA E TRINCO COM CHAVE, CHASSI AO FUNDO PARA MONTAGEM DOS COMPONENTES INTERNOS APARA MONTAGEM EM POSTE, CONFORME ITEM 6.1 DA ESPECIFICAÇÃO TÉCNICA CF.06/461.92/12195/00. | CJ | 16 |  |  |  | 10
09.06.03.00.002 |  | FORNECIMENTO DOS MATERTIAIS E EXECUÇÃO DE BANCO DE DUTOS ENVELOPADOS EM CONCRETO DE FCK> 15 MPA, DE 260 MM DE ALTURA E 320 MM DE LARGURA, COM 6 DUTOS DE POLIETILENO DE ALTA DENSIDADE (PEAD), CORRUGADO (MOD. KANALEX DA KANAFLEX OU EQUIVALENTE TÉCNICO) DE 2" DE DIÂMETRO, INCLUINDO REGULARIZAÇÃO DA CAVA, FORNECIMENTO DO CONCRETO, LANÇAMENTO DO FIO GUIA, COLOCAÇÃO DOS TAMPÕES DE VEDAÇÃO DOS DUTOS NAS CAIXAS, CONFORME ITEM 6.2 DA ESPECIFICAÇÃO TÉCNICA CF.06/461.92/12195/00 | M | 3910 |  |  |  | 10
09.06.03.00.003 |  | FORNECIMENTO DOS MATERIAIS E CONTRUÇÃO DE CAIXA SUBTERRÂNEA EM ALVENARIA ARMADA REVESTIDA, COM TAMPA DE CONCRETO ARMADO PARA TRÁFEGO LEVE, NAS DIMENSÕES DE 800X800X1200MM, PARA PASSAGEM DE CABOS DE ELETRÔNICA, CONFORME ITEM 6.3 DA ESPECIFICAÇÃO TÉCNICA CF.06/461.92/12195/00 | UN | 32 |  |  |  | 10
09.06.03.00.004 |  | FORNECIMENTO E INSTALAÇÃO DE SUPORTE PARA FIXAÇÃO DE CÂMERAS EM PAREDE OU PILAR, CONFORME ITEM 6.4.1 DA ETE CF.06/461.92/12195/00 | CJ | 15 |  |  |  | 10
09.06.03.00.005 |  | FORNECIMENTO E INSTALAÇÃO DE SUPORTE PARA FIXAÇÃO DE CÂMERAS NO MONTANTE DE FIXAÇÃO NO BRISE, CONFORME ITEM 6.4.2 DA ETE CF.06/461.92/12195/00 | CJ | 5 |  |  |  | 10
09.06.03.00.006 |  | FORNECIMENTO E INSTALAÇÃO DE SUPORTE PARA FIXAÇÃO DE CÂMERAS SEMI-EMBUTIDAS NO FORRO, CONFORME ITEM 6.4.3 DA ETE CF.06/461.92/12195/00 | CJ | 42 |  |  |  | 10
09.06.03.00.007 |  | FORNECIMENTO E INSTALAÇÃO DE SUPORTE PARA FIXAÇÃO DE CÂMERAS NOS POSTES DE ILUMINAÇÃO DOS ESTACIONAMENTOS, CONFORME ITEM 6.4.4 DA ETE CF.06/461.92/12195/00 | CJ | 13 |  |  |  | 10
09.06.03.00.008 |  | FORNECIMENTO E INSTALAÇÃO DE SUPORTE PARA FIXAÇÃO DE CÂMERAS NA COBERTURA, CONFORME ITEM 6.4.5 DA ETE CF.06/461.92/12195/00 | CJ | 1 |  |  |  | 10
09.06.03.00.009 |  | FORNECIMENTO E INSTALAÇÃO DE ELETRODUTO E ACESSÓRIOS PARA DERIVAÇÃO DAS CAIXAS DE PASSAGEM JUNTO AOS POSTES ATÉ OS MESMOS, CONFORME ITEM 6.5 DA ETE CF.06/461.92/12195/00 | M | 30 |  |  |  | 10
09.06.04 |  | SERVIÇOS
09.06.04.00.001 |  | FORNECIMENTO DE PEÇAS SOBRESSALENTES CONFORME ITEM 4.3.1 DA ETE DA CF.06/461.92/12195/00. | CJ | 1 |  |  |  | 10
09.06.04.00.002 |  | OPERAÇÃO INCIAL ASSISTIDA CONFORME ITEM 5.1 DA ETE DA CF.06/461.92/12195/00. | DIA | 30 |  |  |  | 10
09.06.04.00.003 |  | CONFIGURAÇÃO DO SISTEMA CONFORME ITEM 5.2 DA ETE DA CF.06/461.92/12195/00. | CJ | 1 |  |  |  | 10
09.07 |  | SIGUE - SISTEMA DE SUPERVISÃO, COMANDO E CONTROLE
09.07.01 |  | UNIDADES DE CONTROLE LOCAL UCL E ACESSÓRIOS (FORNECIMENTO E INSTALAÇÃO)
09.07.01.00.001 |  | FORNECIMENTO, INSTALAÇÃO, TESTES E COMISSIONAMENTO DE TERMINAL DE ENGENHARIA, CONFORME ET Nº CF.01/478.92/09546. REFERÊNCIA: COMPAQ/HP OU EQUIVALENTE TÉCNICO | CJ | 1 |  |  |  | 10
09.07.01.00.002 |  | FORNECIMENTO, INSTALAÇÃO, TESTES E COMISSIONAMENTO DE TRANCEIVER ÓPTICO/ELÉTRICO, CONFORME ET Nº CF.01/478.92/12671. REFERÊNCIA: SIEMENS SIMATIC 6GK1503-3CB00 OLM/G12 DA SIEMENS OU EQUIVALENTE TÉCNICO | CJ | 2 |  |  |  | 10
09.07.01.00.003 |  | CONECTOR PROFIBUS 90 GRAUS. REFERÊNCIA: SIEMENS SIMATIC 6ES7972-0BA12-0XA0 OU EQUIVALENTE TÉCNICO | UN | 60 |  |  |  | 10
09.07.01.00.004 |  | TRILHO 530 MM. REFERÊNCIA: SIEMENS SIMATIC 6ES7390-1AF30-0AA0 OU EQUIVALENTE TÉCNICO | UN | 4 |  |  |  | 10
09.07.01.00.005 |  | FORNECIMENTO E INSTALAÇÃO DE GABINETES PARA UNIDADES DE CONTROLE LOCAL - UCL COM TODOS OS ACESSÓRIOS COMPLEMENTARES PARA A MONTAGEM DAS UCLS, CONFORME ET Nº CF.01/478.92/12671 | CJ | 4 |  |  |  | 10
09.07.01.01 |  | FORNECIMENTO, INSTALAÇÃO, TESTES E COMISSIONAMENTO DE UNIDADE DE CONTROLE LOCAL - UCL, COM AS RESPECTIVAS INTERFACES DE REDE, MÓDULOS DE ENTRADA E SAÍDA, COM CAPACIDADE MÉDIA PARA ATENDIMENTO DOS PONTOS ESPECIFICADOS NO MC Nº CF.01/478.76/12674 E ET Nº CF.01/478.92/12671.
09.07.01.01.001 |  | UNIDADE DE CONTROLE LOCAL - UCL, COM AS RESPECTIVAS INTERFACES DE REDE, MÓDULOS DE ENTRADA E SAÍDA, COM CAPACIDADE MÉDIA PARA ATENDIMENTO DOS PONTOS ESPECIFICADOS NO MC Nº CF.01/478.76/12674 E ET Nº CF.01/478.92/12671. REF.: SIEMENS SIMATIC S7-400 CPU 414-3 OU EQUIVALENTE TÉCNICO | UN | 1 |  |  |  | 10
09.07.01.01.002 |  | FONTE DE ALIMENTAÇÃO PARA CPU, TENSÃO DE ALIMENTAÇÃO MONOFÁSICA 120 A 230VAC, 50 A 60 HZ,TENSÃO DE SAÍDA 24 VDC, CONFORME ET Nº CF.01/478.92/12671. REFERÊNCIA: FONTE PARA PLC SIEMENS SIMATIC 24 VCC X 10 A MODELO PS 407 OU EQUIVALENTE TÉCNICO | UN | 1 |  |  |  | 10
09.07.01.01.003 |  | MÓDULO DE ENTRADA DIGITAL COM CAPACIDADE DE 32 ENTRADAS DIGITAIS COM TENSÃO DE ENTRADA 24VCC. REFERÊNCIA: MÓDULO DE ENTRADA DIGITAL SIEMENS SIMATIC 6ES7421-1BL01-0AA0/SM421 OU EQUIVALENTE TÉCNICO | UN | 2 |  |  |  | 10
09.07.01.01.004 |  | MÓDULO DE SAÍDA DIGITAL COM CAPACIDADE DE 32 SAÍDAS DIGITAIS COM TENSÃO DE SAÍDA 24VCC. REFERÊNCIA: MÓDULO DE ENTRADA DIGITAL SIEMENS SIMATIC 6ES7422-7BL00-0AB0/SM422 OU EQUIVALENTE TÉCNICO | UN | 2 |  |  |  | 10
09.07.01.01.005 |  | MÓDULO DE ENTRADA ANALÓGICA COM CAPACIDADE DE 16 ENTRADAS ANALÓGICAS. REFERÊNCIA: MÓDULO DE ENTRADA ANALÓGICA SIEMENS SIMATIC 6ES7431-7QH00-0AB0/SM431 OU EQUIVALENTE TÉCNICO | UN | 1 |  |  |  | 10
09.07.01.01.006 |  | MÓDULO DE SAÍDA ANALÓGICA COM CAPACIDADE DE 8 SAÍDAS ANALÓGICAS. REFERÊNCIA: MÓDULO DE SAÍDA ANALÓGICA SIEMENS SIMATIC 6ES7432-1HF00-0AB0/SM432 OU EQUIVALENTE TÉCNICO | UN | 1 |  |  |  | 10
09.07.01.01.007 |  | CONECTOR FRONTAL DE 48 PINOS PARA MÓDULOS DE ENTRADA E SAÍDA. REFERÊNCIA: CONECTOR SIEMENS SIMATIC 6ES7492-1AL00-0AA0 OU EQUIVALENTE TÉCNICO | UN | 6 |  |  |  | 10
09.07.01.01.008 |  | PROCESSADOR DE COMUNICAÇÃO PARA REDE PROFIBUS DP. REFERÊNCIA: SIEMENS SIMATIC 6GK7443-5DX04-0XE0 OU EQUIVALENTE TÉCNICO | UN | 2 |  |  |  | 10
09.07.01.01.009 |  | MEMÓRIA EPROM. REFERÊNCIA: SIEMENS SIMATIC 6ES7952-1KM00-0AA0 OU EQUIVALENTE TÉCNICO | UN | 1 |  |  |  | 10
09.07.01.01.010 |  | BATERIA PARA CPU. REFERÊNCIA: SIEMENS SIMATIC 6ES7971-0BA000 OU EQUIVALENTE TÉCNICO | UN | 1 |  |  |  | 10
09.07.01.01.011 |  | BASTIDOR PARA CPU. REFERÊNCIA: SIEMENS SIMATIC 6ES7400-1TA01-0AA0 OU EQUIVALENTE TÉCNICO | UN | 1 |  |  |  | 10
09.07.01.01.012 |  | LICENÇA DE SOFTWARE PARA PROGRAMAÇÃO DA CPU DA UNIDADE CONTROLADORA LOCAL. REFERÊNCIA: SIEMENS SIMATIC STEP 7 VERSÃO 5.5 OU EQUIVALENTE TÉCNICO | UN | 1 |  |  |  | 10
09.07.01.02 |  | FORNECIMENTO, INSTALAÇÃO, TESTES E COMISSIONAMENTO DE UNIDADE DE CONTROLE REMOTA PARA SETOR A, COM AS RESPECTIVAS INTERFACES DE REDE, MÓDULOS DE ENTRADA E SAÍDAS, COM CAPACIDADE MÉDIA PARA ATENDIMENTO DOS PONTOS ESPECIFICADOS NO MC Nº CF.01/478.76/12674 E ET Nº CF.01/478.92/12671.
09.07.01.02.001 |  | UNIDADE DE CONTROLE REMOTA PARA SETOR A, COM AS RESPECTIVAS INTERFACES DE REDE, MÓDULOS DE ENTRADA E SAÍDAS, COM CAPACIDADE MÉDIA PARA ATENDIMENTO DOS PONTOS ESPECIFICADOS NO MC Nº CF.01/478.76/12674 E ET Nº CF.01/478.92/12671. REF.: SIEMENS SIMATIC ET-200M OU EQUIVALENTE TÉCNICO. | UN | 1 |  |  |  | 10
09.07.01.02.002 |  | FONTE DE ALIMENTAÇÃO PARA CPU, TENSÃO DE ALIMENTAÇÃO MONOFÁSICA 120 A 230VAC, 50 A 60 HZ,TENSÃO DE SAÍDA 24 VDC, CONFORME ET Nº CF.01/478.92/12671. REFERÊNCIA: FONTE PARA PLC SIEMENS SIMATIC 24 VCC X 5 A MODELO PS 307 OU EQUIVALENTE TÉCNICO | UN | 1 |  |  |  | 10
09.07.01.02.003 |  | MÓDULO DE ENTRADA DIGITAL COM CAPACIDADE DE 32 ENTRADAS DIGITAIS COM TENSÃO DE ENTRADA 24 VCC. REFERÊNCIA: MÓDULO DE ENTRADA DIGITAL SIEMENS SIMATIC 6ES7321-1BL00-0AA0/SM321 OU EQUIVALENTE TÉCNICO | UN | 3 |  |  |  | 10
09.07.01.02.004 |  | MÓDULO DE SAÍDA DIGITAL COM CAPACIDADE DE 32 SAÍDAS DIGITAIS COM TENSÃO DE SAÍDA 24 VCC. REFERÊNCIA: MÓDULO DE ENTRADA DIGITAL SIEMENS SIMATIC 6ES7322-1BL00-0AA0/SM322 OU EQUIVALENTE TÉCNICO | UN | 1 |  |  |  | 10
09.07.01.02.005 |  | MÓDULO DE ENTRADA ANALÓGICA COM CAPACIDADE DE 8 ENTRADAS ANALÓGICAS. REFERÊNCIA: MÓDULO DE ENTRADA ANALÓGICA SIEMENS SIMATIC 6ES7331-7KF02-0AB0/SM331 OU EQUIVALENTE TÉCNICO | UN | 1 |  |  |  | 10
09.07.01.02.006 |  | MÓDULO DE SAÍDA ANALÓGICA COM CAPACIDADE DE 8 SAÍDAS ANALÓGICAS. REFERÊNCIA: MÓDULO DE SAÍDA ANALÓGICA SIEMENS SIMATIC 6ES7332-5HF00-0AB0/SM332 OU EQUIVALENTE TÉCNICO | UN | 1 |  |  |  | 10
09.07.01.02.007 |  | CONECTOR FRONTAL DE 40 PINOS PARA MÓDULOS DE ENTRADA E SAÍDA. REFERÊNCIA: CONECTOR SIEMENS SIMATIC 6ES7 392-1AM00-0AA0 OU EQUIVALENTE TÉCNICO | UN | 4 |  |  |  | 10
09.07.01.02.008 |  | CONECTOR FRONTAL DE 20 PINOS PARA MÓDULOS DE ENTRADA E SAÍDA. REFERÊNCIA: CONECTOR SIEMENS SIMATIC 6ES7 392-1AJ00-0AA0 OU EQUIVALENTE TÉCNICO | UN | 2 |  |  |  | 10
09.07.01.02.009 |  | MÓDULO DE INTERFACE PROFIBUS DP. REFERÊNCIA: SIEMENS SIMATIC 6ES7153-1AA03-0XB0 OU EQUIVALENTE TÉCNICO | UN | 1 |  |  |  | 10
09.07.01.03 |  | FORNECIMENTO, INSTALAÇÃO, TESTES E COMISSIONAMENTO DE UNIDADE DE CONTROLE REMOTA PARA SETOR B, COM AS RESPECTIVAS INTERFACES DE REDE, MÓDULOS DE ENTRADA E SAÍDA, COM CAPACIDADE MÉDIA PARA ATENDIMENTO DOS PONTOS ESPECIFICADOS NO MC Nº CF.01/478.76/12674 E ET Nº CF.01/478.92/12671.
09.07.01.03.001 |  | UNIDADE DE CONTROLE REMOTA PARA SETOR B, COM AS RESPECTIVAS INTERFACES DE REDE, MÓDULOS DE ENTRADA E SAÍDA, COM CAPACIDADE MÉDIA PARA ATENDIMENTO DOS PONTOS ESPECIFICADOS NO MC Nº CF.01/478.76/12674 E ET Nº CF.01/478.92/12671. REF.: SIEMENS SIMATIC ET-200M OU EQUIVALENTE TÉCNICO | UN | 1 |  |  |  | 10
09.07.01.03.002 |  | FONTE DE ALIMENTAÇÃO PARA CPU, TENSÃO DE ALIMENTAÇÃO MONOFÁSICA 120 A 230 VAC, 50 A 60 HZ,TENSÃO DE SAÍDA 24 VDC, CONFORME ET Nº CF.01/478.92/12671. REFERÊNCIA: FONTE PARA PLC SIEMENS SIMATIC 24 VCC X 5 A MODELO PS 307 OU EQUIVALENTE TÉCNICO | UN | 1 |  |  |  | 10
09.07.01.03.003 |  | MÓDULO DE ENTRADA DIGITAL COM CAPACIDADE DE 32 ENTRADAS DIGITAIS COM TENSÃO DE ENTRADA 24 VCC. REFERÊNCIA: MÓDULO DE ENTRADA DIGITAL SIEMENS SIMATIC 6ES7321-1BL00-0AA0/SM321 OU EQUIVALENTE TÉCNICO | UN | 6 |  |  |  | 10
09.07.01.03.004 |  | MÓDULO DE SAÍDA DIGITAL COM CAPACIDADE DE 32 SAÍDAS DIGITAIS COM TENSÃO DE SAÍDA 24 VCC. REFERÊNCIA: MÓDULO DE ENTRADA DIGITAL SIEMENS SIMATIC 6ES7322-1BL00-0AA0/SM322 OU EQUIVALENTE TÉCNICO | UN | 2 |  |  |  | 10
09.07.01.03.005 |  | CONECTOR FRONTAL DE 40 PINOS PARA MÓDULOS DE ENTRADA E SAÍDA. REFERÊNCIA: CONECTOR SIEMENS SIMATIC 6ES7 392-1AM00-0AA0 OU EQUIVALENTE TÉCNICO | UN | 7 |  |  |  | 10
09.07.01.03.006 |  | CONECTOR FRONTAL DE 20 PINOS PARA MÓDULOS DE ENTRADA E SAÍDA. REFERÊNCIA: CONECTOR SIEMENS SIMATIC 6ES7 392-1AJ00-0AA0 OU EQUIVALENTE TÉCNICO | UN | 1 |  |  |  | 10
09.07.01.03.007 |  | MÓDULO DE INTERFACE PROFIBUS DP. REFERÊNCIA: SIEMENS SIMATIC 6ES7153-1AA03-0XB0 OU EQUIVALENTE TÉCNICO | UN | 1 |  |  |  | 10
09.07.01.04 |  | FORNECIMENTO, INSTALAÇÃO, TESTES E COMISSIONAMENTO DE UNIDADE DE CONTROLE REMOTA PARA SETOR B, COM AS RESPECTIVAS INTERFACES DE REDE, MÓDULOS DE ENTRADA E SAÍDA, COM CAPACIDADE MÉDIA PARA ATENDIMENTO DOS PONTOS ESPECIFICADOS NO MC Nº CF.01/478.76/12674 E ET Nº CF.01/478.92/12671.
09.07.01.04.001 |  | UNIDADE DE CONTROLE REMOTA PARA SETOR B, COM AS RESPECTIVAS INTERFACES DE REDE, MÓDULOS DE ENTRADA E SAÍDA, COM CAPACIDADE MÉDIA PARA ATENDIMENTO DOS PONTOS ESPECIFICADOS NO MC Nº CF.01/478.76/12674 E ET Nº CF.01/478.92/12671. REF.: SIEMENS SIMATIC ET-200M OU EQUIVALENTE TÉCNICO | UN | 1 |  |  |  | 10
09.07.01.04.002 |  | FONTE DE ALIMENTAÇÃO PARA CPU, TENSÃO DE ALIMENTAÇÃO MONOFÁSICA 120 A 230VAC, 50 A 60 HZ,TENSÃO DE SAÍDA 24 VDC, CONFORME ET Nº CF.01/478.92/12671. REFERÊNCIA: FONTE PARA PLC SIEMENS SIMATIC 24 VCC X 5 A MODELO PS 307 OU EQUIVALENTE TÉCNICO | UN | 1 |  |  |  | 10
09.07.01.04.003 |  | MÓDULO DE SAÍDA DIGITAL COM CAPACIDADE DE 32 SAÍDAS DIGITAIS COM TENSÃO DE SAÍDA 24 VCC. REFERÊNCIA: MÓDULO DE ENTRADA DIGITAL SIEMENS SIMATIC 6ES7322-1BL00-0AA0/SM322 OU EQUIVALENTE TÉCNICO | UN | 2 |  |  |  | 10
09.07.01.04.004 |  | MÓDULO DE ENTRADA ANALÓGICA COM CAPACIDADE DE 8 ENTRADAS ANALÓGICAS. REFERÊNCIA: MÓDULO DE ENTRADA ANALÓGICA SIEMENS SIMATIC 6ES7331-7KF02-0AB0/SM331 OU EQUIVALENTE TÉCNICO | UN | 3 |  |  |  | 10
09.07.01.04.005 |  | MÓDULO DE SAÍDA ANALÓGICA COM CAPACIDADE DE 8 SAÍDAS ANALÓGICAS. REFERÊNCIA: MÓDULO DE SAÍDA ANALÓGICA SIEMENS SIMATIC 6ES7332-5HF00-0AB0/SM332 OU EQUIVALENTE TÉCNICO | UN | 1 |  |  |  | 10
09.07.01.04.006 |  | CONECTOR FRONTAL DE 40 PINOS PARA MÓDULOS DE ENTRADA E SAÍDA. REFERÊNCIA: CONECTOR SIEMENS SIMATIC 6ES7 392-1AM00-0AA0 OU EQUIVALENTE TÉCNICO | UN | 3 |  |  |  | 10
09.07.01.04.007 |  | CONECTOR FRONTAL DE 20 PINOS PARA MÓDULOS DE ENTRADA E SAÍDA. REFERÊNCIA: CONECTOR SIEMENS SIMATIC 6ES7 392-1AJ00-0AA0 OU EQUIVALENTE TÉCNICO | UN | 3 |  |  |  | 10
09.07.01.04.008 |  | MÓDULO DE INTERFACE PROFIBUS DP. REFERÊNCIA: SIEMENS SIMATIC 6ES7153-1AA03-0XB0 OU EQUIVALENTE TÉCNICO | UN | 1 |  |  |  | 10
09.07.01.05 |  | FORNECIMENTO, INSTALAÇÃO, TESTES E COMISSIONAMENTO DE UNIDADE DE CONTROLE REMOTA PARA SETOR C, COM AS RESPECTIVAS INTERFACES DE REDE, MÓDULOS DE ENTRADA E SAÍDA, COM CAPACIDADE MÉDIA PARA ATENDIMENTO DOS PONTOS ESPECIFICADOS NO MC Nº CF.01/478.76/12674 E ET Nº CF.01/478.92/12671.
09.07.01.05.001 |  | UNIDADE DE CONTROLE REMOTA PARA SETOR C, COM AS RESPECTIVAS INTERFACES DE REDE, MÓDULOS DE ENTRADA E SAÍDA, COM CAPACIDADE MÉDIA PARA ATENDIMENTO DOS PONTOS ESPECIFICADOS NO MC Nº CF.01/478.76/12674 E ET Nº CF.01/478.92/12671. REF.: SIEMENS SIMATIC ET-200M OU EQUIVALENTE TÉCNICO | UN | 1 |  |  |  | 10
09.07.01.05.002 |  | FONTE DE ALIMENTAÇÃO PARA CPU, TENSÃO DE ALIMENTAÇÃO MONOFÁSICA 120 A 230VAC, 50 A 60 HZ,TENSÃO DE SAÍDA 24 VCC, CONFORME ET Nº CF.01/478.92/12671. REFERÊNCIA: FONTE PARA PLC SIEMENS SIMATIC 24 VCC X 5 A MODELO PS 307 OU EQUIVALENTE TÉCNICO | UN | 1 |  |  |  | 10
09.07.01.05.003 |  | MÓDULO DE ENTRADA DIGITAL COM CAPACIDADE DE 32 ENTRADAS DIGITAIS COM TENSÃO DE ENTRADA 24 VCC. REFERÊNCIA: MÓDULO DE ENTRADA DIGITAL SIEMENS SIMATIC 6ES7321-1BL00-0AA0/SM321 OU EQUIVALENTE TÉCNICO | UN | 3 |  |  |  | 10
09.07.01.05.004 |  | MÓDULO DE SAÍDA DIGITAL COM CAPACIDADE DE 32 SAÍDAS DIGITAIS COM TENSÃO DE SAÍDA 24 VCC. REFERÊNCIA: MÓDULO DE ENTRADA DIGITAL SIEMENS SIMATIC 6ES7322-1BL00-0AA0/SM322 OU EQUIVALENTE TÉCNICO | UN | 2 |  |  |  | 10
09.07.01.05.005 |  | MÓDULO DE ENTRADA ANALÓGICA COM CAPACIDADE DE 8 ENTRADAS ANALÓGICAS. REFERÊNCIA: MÓDULO DE ENTRADA ANALÓGICA SIEMENS SIMATIC 6ES7331-7KF02-0AB0/SM331 OU EQUIVALENTE TÉCNICO | UN | 2 |  |  |  | 10
09.07.01.05.006 |  | MÓDULO DE SAÍDA ANALÓGICA COM CAPACIDADE DE 8 SAÍDAS ANALÓGICAS. REFERÊNCIA: MÓDULO DE SAÍDA ANALÓGICA SIEMENS SIMATIC 6ES7332-5HF00-0AB0/SM332 OU EQUIVALENTE TÉCNICO | UN | 1 |  |  |  | 10
09.07.01.05.007 |  | CONECTOR FRONTAL DE 40 PINOS PARA MÓDULOS DE ENTRADA E SAÍDA. REFERÊNCIA: CONECTOR SIEMENS SIMATIC 6ES7 392-1AM00-0AA0 OU EQUIVALENTE TÉCNICO | UN | 6 |  |  |  | 10
09.07.01.05.008 |  | CONECTOR FRONTAL DE 20 PINOS PARA MÓDULOS DE ENTRADA E SAÍDA. REFERÊNCIA: CONECTOR SIEMENS SIMATIC 6ES7 392-1AJ00-0AA0 OU EQUIVALENTE TÉCNICO | UN | 2 |  |  |  | 10
09.07.01.05.009 |  | MÓDULO DE INTERFACE PROFIBUS DP. REFERÊNCIA: SIEMENS SIMATIC 6ES7153-1AA03-0XB0 OU EQUIVALENTE TÉCNICO | UN | 1 |  |  |  | 10
09.07.02 |  | EQUIPAMENTOS PARA TARIFAÇÃO DE CONCESSIONÁRIOS (FORNECIMENTO E INSTALAÇÃO)
09.07.02.00.001 |  | FORNECIMENTO, INSTALAÇÃO, TESTES E COMISSIONAMENTO DE CONVERSOR RS485 PARA ETHERNET, CONFORME ET Nº CF.01/478.92/12671. REFERÊNCIA: GC NET-485 DA GRIDCONNECT OU EQUIVALENTE TÉCNICO | UN | 3 |  |  |  | 10
09.07.03 |  | CABOS E FIOS (FORNECIMENTO E INSTALAÇÃO)
09.07.03.00.001 |  | FORNECIMENTO E INSTALAÇÃO DE CABO DE REDE PROFIBUS DP 1X2X22 AWG TRANÇADO COM BLINDAGEM, CONFORME ET Nº CF.01/478.92/12671. REFERÊNCIA: PIRELLI OU EQUIVALENTE TÉCNICO | M | 980 |  |  |  | 10
09.07.03.00.002 |  | FORNECIMENTO E INSTALAÇÃO DE CABO PARA INSTRUMENTAÇÃO (10 PARES), BITOLA 1,5MM2 , CONFORME ET Nº CF.01/478.92/12671. REFERÊNCIA: PIRELLI OU EQUIVALENTE TÉCNICO | M | 1663 |  |  |  | 10
09.07.03.00.003 |  | FORNECIMENTO E INSTALAÇÃO DE CABO ÓPTICO, MULTIMODO (ÍNDICE GRADUAL) 62,5/125 MÍCRONS DE 2 PARES DE FIBRAS, PARA INSTALAÇÃO EXTERNA, A PROVA DE TEMPO E ROEDORES, CONFORME ET Nº CF.01/478.92/12671 | M | 850 |  |  |  | 10
09.07.03.00.004 |  | FORNECIMENTO E INSTALAÇÃO DE CABO DE REDE PARA INTERLIGAÇÃO DOS SINAIS PADRÃO RS-485, TIPO AFD 2P BITOLA 22 AWG TRANÇADO COM BLINDAGEM, CONFORME ET Nº CF.01/478.92/12671. REFERÊNCIA: PIRELLI OU EQUIVALENTE TÉCNICO | M | 100 |  |  |  | 10
09.07.04 |  | DIVERSOS (FORNECIMENTO)
09.07.04.00.001 |  | FORNECIMENTO DE DOCUMENTAÇÃO TÉCNICA DE OPERAÇÃO, MANUTENÇÃO E TESTES, CONFORME ET Nº CF.01/478.92/12671 | CJ | 1 |  |  |  | 1
09.07.04.00.002 |  | FORNECIMENTO DE MANUAL DE COMISSIONAMENTO, CONFORME ET Nº CF.01/478.92/12671 | CJ | 1 |  |  |  | 1
09.07.05 |  | DIVERSOS (SERVIÇOS)
09.07.05.00.001 |  | APLICAÇÃO DE TREINAMENTO, CONFORME ET Nº CF.01/478.92/12671 | CJ | 1 |  |  |  | 1
09.07.05.00.002 |  | OPERAÇÃO ASSISTIDA,CONFORME ET Nº CF.01/478.92/12671 | DIA | 30 |  |  |  | 1
09.07.05.00.003 |  | SERVIÇO DE MANUTENÇÃO INICIAL, CONFORME ET Nº CF.01/478.92/12671 | DIA | 30 |  |  |  | 1
09.07.05.00.004 |  | ELABORAÇÃO DE UM CONJUNTO DE TELAS GRÁFICAS PARA OPERAÇÃO E VISUALIZAÇÃO DO SISTEMA SIGUE NO SOFTWARE WINCC, CONFORME DESCRITO NO MC Nº CF.01/478.76/12674 E ET Nº CF.01/478.92/12671 | UN | 65 |  |  |  | 1
09.07.06 |  | ELETRODUTOS E ELETROCALHAS (FORNECIMENTO E SERVIÇOS)
09.07.06.00.001 |  | FORNECIMENTO E INSTALAÇÃO DE ELETRODUTO RÍGIDO DE AÇO GALVANIZADO A FOGO SEM COSTURA, FORNECIDO EM BARRAS DE 3.0 METROS COM ACESSÓRIOS DE CONEXÃO E MONTAGEM, CONFORME ET Nº CF.01/478.92/12671. REFERÊNCIA: ELECON OU EQUIVALENTE TÉCNICO | M | 260 |  |  |  | 10
09.07.06.00.002 |  | FORNECIMENTO E INSTALAÇÃO DE ELETROCALHA PERFURADA 100 X 50 MM EM BARRAS DE 3 METROS DE AÇO GALVANIZADO A FOGO, FORNECIDO EM BARRAS DE 3.0 COM ACESSÓRIOS DE CONEXÃO, DERIVAÇÕES E FIXAÇÃO. REFERÊNCIA: MOPA OU EQUIVALENTE TÉCNICO | M | 362 |  |  |  | 10
09.07.06.00.003 |  | FORNECIMENTO E INSTALAÇÃO DE ELETRODUTO FLEXÍVEL TIPO PEAD DIÂMETRO 4". REFERÊNCIA: KANAFLEX OU EQUIVALENTE TÉCNICO | M | 98 |  |  |  | 10
09.07.07 |  | INFRAESTRUTURA CIVIL (FORNECIMENTO E SERVIÇOS)
09.07.07.00.001 |  | ENVELOPAMENTO DE CONCRETO SIMPLES COM CONSUMO MÍNIMO DE CIMENTO DE 250 KG/M3, INCLUSIVE ESCAVAÇÃO, REATERRO E REGULARIZAÇÃO PARA PROFUNIDADE MÍNIMA DO ELETRODUTO DE 60 CM, DE 41,5 X 24 CM, PARA 2 ELETRODUTOS CORRUGADOS TIPO PEAD - 4", CONFORME DETALHES CONSTANTES NO DOCUMENTO CF.26/478.26/12720 | M | 60 |  |  |  | 10
09.07.07.00.002 |  | CAIXA DE PASSAGEM INSTALADA DE ALVENARIA DE BLOCOS CERÂMICOS 10 FUROS 10X20X20 MM, COM DIMENSÃO INTERNA 770X670X900 MM (TIPO ZC - CEMIG), COM REVESTIMENTO INTERNO EM CHAPISCO E REBOCO, TAMPA DE FERRO (PARA CAIXA TIPO ZC - CEMIG) COM ARO E LASTRO DE BRITA. | UN | 10 |  |  |  | 10
10 |  | SISTEMA DE TELEMÁTICA
10.01 |  | EQUIPAMENTOS E ACESSÓRIOS
10.01.00.00.001 |  | FORNECIMENTO E INSTALAÇÃO DE TAMPA PARA CONDULETE DE ALUMÍNIO Ø 1", PARA ATÉ 02 TOMADAS RJ-45, CONFORME ITEM 4.1.10. DA ET DE Nº CF.01/490.92/12210 | UN | 302 |  |  |  | 10
10.01.00.00.002 |  | FORNECIMENTO E INSTALAÇÃO DE TAMPA PARA CONDULETE DUPLO DE ALUMÍNIO Ø 1", PARA ATÉ 04 TOMADA RJ-45, CONFORME ITEM 4.1.10. DA ET DE Nº CF.01/490.92/12210 | UN | 18 |  |  |  | 10
10.01.00.00.003 |  | FORNECIMENTO E INSTALAÇÃO DE ESPELHO DE LATÃO PARA CAIXA DE PISO 4X2" COM 02 TOMADAS RJ-45,CONFORME ITEM 4.1.10. DA ET DE Nº CF.01/490.92/12210 | UN | 73 |  |  |  | 10
10.01.00.00.004 |  | FORNECIMENTO E INSTALAÇÃO DE ESPELHO DE LATÃO PARA CAIXA DE PISO 4X4" COM 03 TOMADAS RJ-45,CONFORME ITEM 4.1.10. DA ET DE Nº CF.01/490.92/12210 | UN | 1 |  |  |  | 10
10.01.00.00.005 |  | FORNECIMENTO E INSTALAÇÃO DE PATCH PANEL (GERENCIÁVEL) DO TIPO BLINDADO, PADRÃO DE 19", DOTADO DE 48 PORTAS RJ-45, COM GUIA PARA CABOS, CONFORME ITEM 4.1.7. DA ET DE Nº CF.01/490.92/12210 | UN | 26 |  |  |  | 10
10.01.00.00.006 |  | FORNECIMENTO E INSTALAÇÃO DE DISTRIBUIDOR ÓTICO - DGO PARA 36 PORTAS, PARA CABO DE FIBRAS ÓPTICAS TIPO MONOMODO, COM 36 PORTAS TIPO LC, PARA INSTALAÇÃO EM RACK PADRÃO DE 19", CONFORME ITEM 4.1.8.1. DA ET DE Nº CF.01/490.92/12210 | CJ | 1 |  |  |  | 10
10.01.00.00.007 |  | FORNECIMENTO E INSTALAÇÃO DE DISTRIBUIDOR ÓTICO - DGO PARA A STS, PARA CABO DE FIBRAS ÓPTICAS TIPO MONOMODO, COM 24 PORTAS TIPO LC, PARA INSTALAÇÃO EM RACK PADRÃO DE 19", CONFORME ITEM 4.1.8.2. DA ET DE Nº CF.01/490.92/12210 | CJ | 5 |  |  |  | 10
10.01.00.00.008 |  | FORNECIMENTO E INSTALAÇÃO DE RACK METÁLICO, PADRÃO DE 19" COM 44 UNIDADES PADRÃO DE ALTURA, COM PORTA FRONTAL COM FECHADURA E ACESSÓRIOS DE CONEXÃO ELÉTRICA E MONTAGEM, CONFORME ITEM 4.1.9. DA ET DE Nº CF.01/490.92/12210 | CJ | 5 |  |  |  | 10
10.01.00.00.009 |  | FORNECIMENTO E INSTALAÇÃO DE TOMADA FÊMEA PARA COMUNICAÇÕES, TIPO RJ-45, CATEGORIA 6A, TIPO BLINDADA, CONFORME ITEM 4.1.11. DA ET DE Nº CF.01/490.92/12210 | UN | 1248 |  |  |  | 10
10.01.00.00.010 |  | FORNECIMENTO, INSTALAÇÃO, CONFIGURAÇÃO E TESTES DE SWITCH DE DISTRIBUIÇÃO, PARA DADOS COM 02 INTERFACES ÓPTICAS NO PADRÃO 10GBASE-SX E COM 24 INTERFACES ÓPTICAS DE 1000BASE-LX, CONFORME ITEM 4.1.12. DA ET DE Nº CF.01/490.92/12210, FABRIC. 3COM COM 24 INTERFACES OU SIMILAR. | UN | 2 |  |  |  | 10
10.01.00.00.011 |  | FORNECIMENTO, INSTALAÇÃO, CONFIGURAÇÃO E TESTES DE SWITCH DE ACESSO DE 48 PORTAS, PARA DADOS COM 02 INTERFACES ÓPTICAS NO PADRÃO 1000BASE-LX E 48 INTERFACES UTP-RJ45 NO PADRÃO 1000BASE-T 10/100/1000 MBP, CONFORME ITEM 4.1.13 DA ET DE Nº CF.01/490.92/12210, FABRIC. 3COM COM 48 INTERFACES OU SIMILAR. | UN | 19 |  |  |  | 10
10.01.00.00.012 |  | AMPLIAÇÃO DA CENTRAL TELEFÔNICA HIPATH 4000 DE CONFINS (SIEMENS), CONTENDO FORNECIMENTO, INSTALAÇÃO, CONFIGURAÇÃO , TESTES, LICENÇAS . CONSIDERANDO A AMPLIAÇÃO DE 250 RAMAIS ANALÓGICOS, 100 RAMAIS DIGITAIS, 150 RAMAIS IP, 14 ENTRADAS E1, COM FONTE DE ALIMENTAÇÃO E RESPESPECTIVOS GABINETES E ACESSÓRIOS, CONFORME ITEM 4.2.1. DA ET DE Nº CF , COM A SEGUINTE COMPOSIÇÃO: A) KIT DE MATERIAL DE INSTALAÇÃO ATÉ O DG (CENTRO) OU RACK; B) SISTEMA DE SUPRIMENTO DE ENÉRGICA COMPOSTO POR FONTE REDUNDANTE, NOBREAK E BATERIAS; C) PROFESSIONAL SERVICE - SERVIÇO DE INSTALAÇÃO, CONFIGURAÇÃO, TESTES E TREINAMENTO. | CJ | 1 |  |  |  | 10
10.01.00.00.013 |  | APARELHO : DISPLAY GRÁFICO MONOCROMÁTICO COM 2 LINHAS, TECLADO NUMÉRICO, SUPORTE DE PAREDE, VIVA-VOZ FULL DUPLEX, CODECS G.711, G.729, G.722, POE ATRAVÉS DE IEEE 802.3 AF, MINI-SWITCH INTERNO, CONFORME ITEM 4.2.13.1. DA ET DE Nº CF.01/490.92/12210. | UN | 150 |  |  |  | 10
10.01.00.00.014 |  | APARELHO DIGITAL COM: DISPLAY GRÁFICO MONOCROMÁTICO COM 2 LINHAS, TECLADO NUMÉRICO, SUPORTE DE PAREDE, VIVAVOZ FULL DUPLEX,INTERFACE PARA HEADSET, CONFORME ITEM 4.2.13.2. DA ET DE Nº CF.01/490.92/12210. | UN | 100 |  |  |  | 10
10.01.00.00.015 |  | APARELHOS ANALÓGICOS COM: SELEÇÃO DISCAGEM TOM OU PULSO, FLASH DE 100 OU 250MS, TECLAS MUTE, REDISCAGEM E PAUSA. MONTAGEM EM MESA OU PAREDE, CONFORME ITEM 4.2.13.3. DA ET DE Nº CF.01/490.92/12210. | UN | 250 |  |  |  | 10
10.01.00.00.016 |  | INTERFACE CELULAR . DISPENSA UTILIZAÇÃO DE APARELHO CELULAR, NECESSITA APENAS DE CHIP SIM CARD DE UMA OPERADORA GSM.SISTEMA DE UM CANAL COM CONEXÃO PARA TRONCO ANALÓGICO, CONFORME ITEM 4.2.13.4 DA ET DE Nº CF.01/490.92/12210. | UN | 5 |  |  |  | 10
10.01.00.00.017 |  | FORNECIMENTO E INSTALAÇÃO DE VOICE PANEL DO TIPO BLINDADO, PADRÃO DE 19", DOTADO DE 50 PORTAS RJ-45, COM GUIA DUPLOS DE CABOS, CONFORME ITEM 4.2.14. DA ET DE Nº CF.01/490.92/12210 | UN | 9 |  |  |  | 10
10.02 |  | CABOS E FIOS
10.02.00.00.001 |  | FORNECIMENTO, INSTALAÇÃO E TESTES DE CABO DE 04 PARES F/UTP, CATEGORIA 6A COM CONDUTORES # 23 AWG, PARA INSTALAÇÃO EM REDE INTERNA, CONFORME ITEM 4.1.1. DA ET DE Nº CF.01/490.92/12210 | M | 87360 |  |  |  | 10
10.02.00.00.002 |  | FORNECIMENTO, INSTALAÇÃO E TESTES DE CABO DE 25 PARES U/UTP, CATEGORIA 5E COM CONDUTORES # 24 AWG, PARA INSTALAÇÃO EM REDE INTERNA, CONFORME ITEM 4.1.2. DA ET DE Nº CF.01/490.92/12210. | M | 1560 |  |  |  | 10
10.02.00.00.003 |  | FORNECIMENTO, INSTALAÇÃO E TESTES DE CABO TELEFÔNICO PARA INSTALAÇÃO EM REDE INTERNA, TIPO CTP-APL-50-100 COM 100 PARES DE CONDUTORES, COM DIÂMETRO DOS FIOS DE 0,5 MM, CONFORME ITEM 4.1.3. DA ET DE Nº CF.01/490.92/12210. | M | 1800 |  |  |  | 10
10.02.00.00.004 |  | FORNECIMENTO, INSTALAÇÃO E TESTES DE CABO DE FIBRA ÓPTICA MONOMODO COM 12 FIBRAS, INDICE GRADUAL, 9 X 125 µM, 1000 BASE-SX, 850/1310/1550 NM, PARA INSTALAÇÃO INTERNA/EXTERNA, CONFORME ITEM 4.1.4. DA ET DE Nº CF.01/490.92/12210. | M | 5000 |  |  |  | 10
10.02.00.00.005 |  | FORNECIMENTO DE PATCH CORD FLEXÍVEL, TIPO F/UTP, CATEGORIA 6A COM 4 PARES # 23 AWG, CAPA DE PROTEÇÃO NA COR AMARELO, DE 1,00 METRO DE COMPRIMENTO COM 01 CONECTOR MACHO TIPO RJ-45 EM CADA EXTREMIDADE, CONFORME ITEM 4.1.5. DA ET DE Nº CF.01/490.92/12210 | UN | 118 |  |  |  | 10
10.02.00.00.006 |  | FORNECIMENTO DE PATCH CORD FLEXÍVEL, TIPO F/UTP, CATEGORIA 6A COM 4 PARES # 23 AWG, CAPA DE PROTEÇÃO NA COR AMARELO, DE 1,50 METRO DE COMPRIMENTO COM 01 CONECTOR MACHO TIPO RJ-45 EM CADA EXTREMIDADE, CONFORME ITEM 4.1.5. DA ET DE Nº CF.01/490.92/12210. | UN | 118 |  |  |  | 10
10.02.00.00.007 |  | FORNECIMENTO DE PATCH CORD FLEXÍVEL, TIPO F/UTP, CATEGORIA 6A COM 4 PARES # 23 AWG, CAPA DE PROTEÇÃO NA COR AMARELO, DE 2,50 METRO DE COMPRIMENTO COM 01 CONECTOR MACHO TIPO RJ-45 EM CADA EXTREMIDADE, CONFORME ITEM 4.1.5. DA ET DE Nº CF.01/490.92/12210. | UN | 118 |  |  |  | 10
10.02.00.00.008 |  | FORNECIMENTO DE PATCH CORD FLEXÍVEL, TIPO F/UTP, CATEGORIA 6A COM 4 PARES # 23 AWG, CAPA DE PROTEÇÃO NA COR AZUL DE 1,00 METRO DE COMPRIMENTO COM 01 CONECTOR MACHO TIPO RJ-45 EM CADA EXTREMIDADE, CONFORME ITEM 4.1.5. DA ET DE Nº CF.01/490.92/12210. | UN | 582 |  |  |  | 10
10.02.00.00.009 |  | FORNECIMENTO DE PATCH CORD FLEXÍVEL, TIPO F/UTP, CATEGORIA 6A COM 4 PARES # 23 AWG, CAPA DE PROTEÇÃO NA COR AZUL DE 1,50 METRO DE COMPRIMENTO COM 01 CONECTOR MACHO TIPO RJ-45 EM CADA EXTREMIDADE, CONFORME ITEM 4.1.5. DA ET DE Nº CF.01/490.92/12210. | UN | 582 |  |  |  | 10
10.02.00.00.010 |  | FORNECIMENTO DE PATCH CORD FLEXÍVEL, TIPO F/UTP, CATEGORIA 6A COM 4 PARES # 23 AWG, CAPA DE PROTEÇÃO NA COR AZUL DE 2,50 METRO DE COMPRIMENTO COM 01 CONECTOR MACHO TIPO RJ-45 EM CADA EXTREMIDADE, CONFORME ITEM 4.1.5. DA ET DE Nº CF.01/490.92/12210. | UN | 582 |  |  |  | 10
10.02.00.00.011 |  | FORNECIMENTO DE PATCH CORD FLEXÍVEL, TIPO F/UTP, CATEGORIA 6A COM 4 PARES # 23 AWG, CAPA DE PROTEÇÃO NA COR CINZA DE 1,00 METRO DE COMPRIMENTO COM 01 CONECTOR MACHO TIPO RJ-45 EM CADA EXTREMIDADE, CONFORME ITEM 4.1.5. DA ET DE Nº CF.01/490.92/12210. | UN | 161 |  |  |  | 10
10.02.00.00.012 |  | FORNECIMENTO DE PATCH CORD FLEXÍVEL, TIPO F/UTP, CATEGORIA 6A COM 4 PARES # 23 AWG, CAPA DE PROTEÇÃO NA COR CINZA DE 1,50 METRO DE COMPRIMENTO COM 01 CONECTOR MACHO TIPO RJ-45 EM CADA EXTREMIDADE, CONFORME ITEM 4.1.5. DA ET DE Nº CF.01/490.92/12210. | UN | 161 |  |  |  | 10
10.02.00.00.013 |  | FORNECIMENTO DE PATCH CORD FLEXÍVEL, TIPO F/UTP, CATEGORIA 6A COM 4 PARES # 23 AWG, CAPA DE PROTEÇÃO NA COR CINZA DE 2,50 METRO DE COMPRIMENTO COM 01 CONECTOR MACHO TIPO RJ-45 EM CADA EXTREMIDADE, CONFORME ITEM 4.1.5. DA ET DE Nº CF.01/490.92/12210 | UN | 161 |  |  |  | 10
10.02.00.00.014 |  | FORNECIMENTO DE PATCH CORD FLEXÍVEL, DE CABO ÓPTICO, MONOMODO , COM 02 FIBRAS DE 1,50 METROS DE COMPRIMENTO COM 01 CONECTOR DUPLO TIPO ÓPTICO LC-LC OU LX EM CADA EXTREMIDADE , CONFORME ITEM 4.1.6. DA ET DE Nº CF.01/490.92/12210. | UN | 60 |  |  |  | 10
10.03 |  | DIVERSOS
10.03.01 |  | FORNECIMENTO DE SOBRESSALENTES
10.03.01.00.001 |  | PATCH PANEL (GERENCIÁVEL) DO TIPO BLINDADO, PADRÃO DE 19", DOTADO DE 48 PORTAS RJ-45, COM GUIA PARA CABOS, CONFORME ITEM 2.4.2. DA ET DE Nº CF.01/490.92/12210 | UN | 3 |  |  |  | 10
10.03.01.00.002 |  | DISTRIBUIDOR ÓTICO - DGO PARA A STS, PARA CABO DE FIBRAS ÓPTICAS TIPO MONOMODO, COM 24 PORTAS TIPO LC, PARA INSTALAÇÃO EM RACK PADRÃO DE 19", CONFORME ITEM 2.4.2. DA ET DE Nº CF.01/490.92/12210. | CJ | 1 |  |  |  | 10
10.03.01.00.003 |  | TAMPA PARA CONDULETE DE ALUMÍNIO Ø 1", PARA ATÉ 02 TOMADAS RJ-45, CONFORME ITEM 2.4.2. DA ET DE Nº CF.01/490.92/12210. | UN | 31 |  |  |  | 10
10.03.01.00.004 |  | TAMPA PARA CONDULETE DUPLO DE ALUMÍNIO Ø 1", PARA ATÉ 04 TOMADA RJ-45, CONFORME ITEM 2.4.2. DA ET DE Nº CF.01/490.92/12210. | UN | 2 |  |  |  | 10
10.03.01.00.005 |  | ESPELHO DE LATÃO PARA CAIXA DE PISO 4X2" COM 02 TOMADAS RJ-45,CONFORME ITEM 2.4.2. DA ET DE Nº CF.01/490.92/12210. | UN | 4 |  |  |  | 10
10.03.01.00.006 |  | ESPELHO DE LATÃO PARA CAIXA DE PISO 4X4" COM 03 TOMADAS RJ-45,CONFORME ITEM 2.4.2. DA ET DE Nº CF.01/490.92/12210. | UN | 4 |  |  |  | 10
10.03.01.00.007 |  | ESPELHO PARA CAIXA DE DUTO DE PISO COM 02 TOMADAS RJ-45,CONFORME ITEM 2.4.2. DA ET DE Nº CF.01/490.92/12210. | UN | 5 |  |  |  | 10
10.03.01.00.008 |  | TOMADA FÊMEA PARA COMUNICAÇÕES, TIPO RJ-45, CATEGORIA 6A, CONFORME ITEM 2.4.2. DA ET DE Nº CF.01/490.92/12210. | UN | 125 |  |  |  | 10
10.03.01.00.009 |  | FORNECIMENTO E INSTALAÇÃO E TESTE DE PONTO DE CONSOLIDAÇÃO 12 POSIÇÕES EXPANSÍVEL COM TOMADAS RJ-45 FÊMEA. | UN | 3 |  |  |  | 10
10.03.01.00.010 |  | FORNECIMENTO E INSTALAÇÃO E TESTE DE PONTO DE CONSOLIDAÇÃO 24 POSIÇÕES EXPANSÍVEL COM TOMADAS RJ-45 FÊMEA. | UN | 2 |  |  |  | 10
10.04 |  | ELETRODUTOS E ACESSÓRIOS
10.04.00.00.001 |  | FORNECIMENTO E INSTALAÇÃO DE ELETRODUTO DE FERRO GALVANIZADO A FOGO, SEMI PESADO, Ø 1.1/4", EM BARRAS DE 3 METROS, COM ACESSÓRIOS DE SUPORTAÇÃO, FIXAÇÃO, CONEXÃO E MONTAGEM, CONFORME ITEM 5.1. DA ET DE Nº CF.01/490.92/12210. | CJ | 107 |  |  |  | 10
10.04.00.00.002 |  | FORNECIMENTO E INSTALAÇÃO DE ELETRODUTO DE FERRO GALVANIZADO A FOGO, SEMI PESADO, Ø 1", EM BARRAS DE 3 METROS, COM ACESSÓRIOS DE SUPORTAÇÃO, FIXAÇÃO, CONEXÃO E MONTAGEM, CONFORME ITEM 5.1. DA ET DE Nº CF.01/490.92/12210. | CJ | 262 |  |  |  | 10
10.04.00.00.003 |  | FORNECIMENTO E INSTALAÇÃO DE ELETRODUTO DE FERRO GALVANIZADO A FOGO, SEMI PESADO, Ø 1.1/2", EM BARRAS DE 3 METROS, COM ACESSÓRIOS DE SUPORTAÇÃO, FIXAÇÃO, CONEXÃO E MONTAGEM", CONFORME ITEM 5.1. DA ET DE Nº CF.01/490.92/12210. | CJ | 54 |  |  |  | 10
10.04.00.00.004 |  | FORNECIMENTO E INSTALAÇÃO DE ELETRODUTO DE FERRO GALVANIZADO A FOGO, SEMI PESADO, Ø 2", EM BARRAS DE 3 METROS, COM ACESSÓRIOS DE SUPORTAÇÃO, FIXAÇÃO, CONEXÃO E MONTAGEM", CONFORME ITEM 5.1. DA ET DE Nº CF.01/490.92/12210. | CJ | 132 |  |  |  | 10
10.04.00.00.005 |  | FORNECIMENTO E INSTALAÇÃO DE ELETRODUTO FLEXÍVEL DE PVC, Ø 3" COM 8000 MM DE COMPRIMENTO, COM CONEXÕES EM AMBAS AS EXTREMIDADE PARA CONEXÃO NAS CAIXAS DE PASSAGEM, CONFORME ITEM 5.2. DA ET DE Nº CF.01/490.92/12210. | CJ | 95 |  |  |  | 10
10.04.00.00.006 |  | FORNECIMENTO E INSTALAÇÃO DE ELETRODUTO DE FERRO GALVANIZADO A FOGO, SEMI PESADO, Ø 2.1/2", EM BARRAS DE 3 METROS, COM ACESSÓRIOS DE SUPORTAÇÃO, FIXAÇÃO, CONEXÃO E MONTAGEM", CONFORME ITEM "X.X" DA ET DE Nº CF.01/490.92/XXXXX | CJ | 24 |  |  |  | 10
10.04.00.00.007 |  | FORNECIMENTO E INSTALAÇÃO DE ELETRODUTO DE FERRO GALVANIZADO A FOGO, SEMI PESADO, Ø 3", EM BARRAS DE 3 METROS, COM ACESSÓRIOS DE SUPORTAÇÃO, FIXAÇÃO, CONEXÃO E MONTAGEM", CONFORME ITEM 5.1. DA ET DE Nº CF.01/490.92/12210. | CJ | 46 |  |  |  | 10
10.04.00.00.008 |  | FORNECIMENTO E INSTALAÇÃO DE ELETRODUTO DE FERRO GALVANIZADO A FOGO, SEMI PESADO, Ø 4", EM BARRAS DE 3 METROS, COM ACESSÓRIOS DE SUPORTAÇÃO, FIXAÇÃO, CONEXÃO E MONTAGEM", CONFORME ITEM 5.1. DA ET DE Nº CF.01/490.92/12210. | CJ | 26 |  |  |  | 10
10.05 |  | ELETROCALHAS
10.05.00.00.001 |  | FORNECIMENTO, INSTALAÇÃO E IDENTIFICAÇÃO DE ELETROCALHA DO TIPO PERFURADA, EM CHAPA DE AÇO 16, TRATADA E GALVANIZADA A FOGO POR IMERSÃO, COM DIMENSÕES DE 50 X 50 MM EM BARRAS DE 2941 MM, INCLUINDO TODOS OS ACESSÓRIOS PARA SUPORTAÇÕES, FIXAÇÕES, DERIVAÇÕES, CURVAS, CONEXÕES E MONTAGENS, CONFORME ITEM 5.3. DA ET DE Nº CF.01/490.92/12210. | CJ | 38 |  |  |  | 10
10.05.00.00.002 |  | FORNECIMENTO, INSTALAÇÃO E IDENTIFICAÇÃO DE ELETROCALHA DO TIPO PERFURADA, EM CHAPA DE AÇO 16, TRATADA E GALVANIZADA A FOGO POR IMERSÃO, COM DIMENSÕES DE 100 X 50 MM EM BARRAS DE 2941 MM, INCLUINDO TODOS OS ACESSÓRIOS PARA SUPORTAÇÕES, FIXAÇÕES, DERIVAÇÕES, CURVAS, CONEXÕES E MONTAGENS, CONFORME ITEM "X.X" DA ET DE Nº CF.01/490.92/XXXXX | CJ | 157 |  |  |  | 10
10.05.00.00.003 |  | FORNECIMENTO, INSTALAÇÃO E IDENTIFICAÇÃO DE ELETROCALHA DO TIPO PERFURADA, EM CHAPA DE AÇO 16, TRATADA E GALVANIZADA A FOGO POR IMERSÃO, COM DIMENSÕES DE 150 X 50 MM EM BARRAS DE 2941 MM, INCLUINDO TODOS OS ACESSÓRIOS PARA SUPORTAÇÕES, FIXAÇÕES, DERIVAÇÕES, CURVAS, CONEXÕES E MONTAGENS, CONFORME ITEM 5.3. DA ET DE Nº CF.01/490.92/12210. | CJ | 13 |  |  |  | 10
10.05.00.00.004 |  | FORNECIMENTO, INSTALAÇÃO E IDENTIFICAÇÃO DE ELETROCALHA DO TIPO PERFURADA, EM CHAPA DE AÇO 16, TRATADA E GALVANIZADA A FOGO POR IMERSÃO, COM DIMENSÕES DE 200 X 50 MM EM BARRAS DE 2941 MM, INCLUINDO TODOS OS ACESSÓRIOS PARA SUPORTAÇÕES, FIXAÇÕES, DERIVAÇÕES, CURVAS, CONEXÕES E MONTAGENS, CONFORME ITEM 5.3. DA ET DE Nº CF.01/490.92/12210. | CJ | 34 |  |  |  | 10
10.05.00.00.005 |  | FORNECIMENTO, INSTALAÇÃO E IDENTIFICAÇÃO DE ELETROCALHA DO TIPO PERFURADA, EM CHAPA DE AÇO 16, TRATADA E GALVANIZADA A FOGO POR IMERSÃO, COM DIMENSÕES DE 250 X 50 MM EM BARRAS DE 2941 MM, INCLUINDO TODOS OS ACESSÓRIOS PARA SUPORTAÇÕES, FIXAÇÕES, DERIVAÇÕES, CURVAS, CONEXÕES E MONTAGENS, CONFORME ITEM 5.3. DA ET DE Nº CF.01/490.92/12210. | CJ | 32 |  |  |  | 10
10.05.00.00.006 |  | FORNECIMENTO, INSTALAÇÃO E IDENTIFICAÇÃO DE ELETROCALHA DO TIPO PERFURADA, EM CHAPA DE AÇO 16, TRATADA E GALVANIZADA A FOGO POR IMERSÃO, COM DIMENSÕES DE 300 X 50 MM EM BARRAS DE 2941 MM, INCLUINDO TODOS OS ACESSÓRIOS PARA SUPORTAÇÕES, FIXAÇÕES, DERIVAÇÕES, CURVAS, CONEXÕES E MONTAGENS, CONFORME ITEM 5.3. DA ET DE Nº CF.01/490.92/12210. | CJ | 22 |  |  |  | 10
10.05.00.00.007 |  | FORNECIMENTO, INSTALAÇÃO E IDENTIFICAÇÃO DE ELETROCALHA DO TIPO PERFURADA, EM CHAPA DE AÇO 16, TRATADA E GALVANIZADA A FOGO POR IMERSÃO, COM DIMENSÕES DE 400 X 50 MM EM BARRAS DE 2941 MM, INCLUINDO TODOS OS ACESSÓRIOS PARA SUPORTAÇÕES, FIXAÇÕES, DERIVAÇÕES, CURVAS, CONEXÕES E MONTAGENS, CONFORME ITEM 5.3. DA ET DE Nº CF.01/490.92/12210. | CJ | 3 |  |  |  | 10
10.05.00.00.008 |  | FORNECIMENTO, INSTALAÇÃO E IDENTIFICAÇÃO DE ELETROCALHA DO TIPO PERFURADA, EM CHAPA DE AÇO 16, TRATADA E GALVANIZADA A FOGO POR IMERSÃO, COM DIMENSÕES DE 500 X 50 MM EM BARRAS DE 2941 MM, INCLUINDO TODOS OS ACESSÓRIOS PARA SUPORTAÇÕES, FIXAÇÕES, DERIVAÇÕES, CURVAS, CONEXÕES E MONTAGENS, CONFORME ITEM 5.3. DA ET DE Nº CF.01/490.92/12210. | CJ | 12 |  |  |  | 10
10.06 |  | CAIXAS
10.06.00.00.001 |  | FORNECIMENTO E INSTALAÇÃO DE CAIXA DE LIGAÇÃO/PASSAGEM CONDULETE, EM ALUMÍNIO PARA ELETRODUTO DE DIÂMETRO DE Ø 1", CONFORME ITEM 5.4. DA ET DE Nº CF.01/490.92/12210 | UN | 168 |  |  |  | 10
10.06.00.00.002 |  | FORNECIMENTO E INSTALAÇÃO DE CAIXA DE LIGAÇÃO/PASSAGEM CONDULETE, EM ALUMÍNIO PARA ELETRODUTO DE DIÂMETRO DE Ø 1.1/4", CONFORME ITEM 5.4. DA ET DE Nº CF.01/490.92/12210. | UN | 62 |  |  |  | 10
10.06.00.00.003 |  | FORNECIMENTO E INSTALAÇÃO DE CAIXA DE LIGAÇÃO/PASSAGEM CONDULETE, EM ALUMÍNIO PARA ELETRODUTO DE DIÂMETRO DE Ø1.1/2", CONFORME ITEM 5.4. DA ET DE Nº CF.01/490.92/12210. | UN | 27 |  |  |  | 10
10.06.00.00.004 |  | FORNECIMENTO E INSTALAÇÃO DE CAIXA DE LIGAÇÃO/PASSAGEM CONDULETE, EM ALUMÍNIO PARA ELETRODUTO DE DIÂMETRO DE Ø2", CONFORME ITEM 5.4. DA ET DE Nº CF.01/490.92/12210. | UN | 36 |  |  |  | 10
10.06.00.00.005 |  | FORNECIMENTO E INSTALAÇÃO DE CAIXA DE LIGAÇÃO/PASSAGEM CONDULETE, EM ALUMÍNIO PARA ELETRODUTO DE DIÂMETRO DE Ø2.1/2", CONFORME ITEM 5.4. DA ET DE Nº CF.01/490.92/12210. | UN | 8 |  |  |  | 10
10.06.00.00.006 |  | FORNECIMENTO E INSTALAÇÃO DE CAIXA DE LIGAÇÃO/PASSAGEM CONDULETE, EM ALUMÍNIO PARA ELETRODUTO DE DIÂMETRO DE Ø3", CONFORME ITEM 5.4. DA ET DE Nº CF.01/490.92/12210. | UN | 12 |  |  |  | 10
10.06.00.00.007 |  | FORNECIMENTO E INSTALAÇÃO DE CAIXA DE LIGAÇÃO/PASSAGEM CONDULETE, EM ALUMÍNIO PARA ELETRODUTO DE DIÂMETRO DE Ø4", CONFORME ITEM 5.4. DA ET DE Nº CF.01/490.92/12210. | UN | 12 |  |  |  | 10
10.06.00.00.008 |  | FORNECIMENTO E INSTALAÇÃO DE CAIXA PARA DUTO DE PISO PARA INSTALAÇÃO DE TOMADAS RJ-45, CONFORME ITEM 5.5. DA ET DE Nº CF.01/490.92/12210. | UN | 73 |  |  |  | 10
10.06.00.00.009 |  | FORNECIMENTO E INSTALAÇÃO DE CAIXA DE PASSAGEM PARA EMBUTIR EM PISO, METÁLICA, DE 340 X 340X 250 MM, COM TAMPA COM SAÍDA DE CABOS PASSAGEM PARA ELETRODUTO FLEXÍVEL DE PVC DE Ø 3", CONFORME ITEM 5.6. DA ET DE Nº CF.01/490.92/12210. | UN | 31 |  |  |  | 10
10.06.00.00.010 |  | FORNECIMENTO E INSTALAÇÃO E TESTE DE PONTO DE CONSOLIDAÇÃO 12 POSIÇÕES EXPANSÍVEL COM TOMADAS RJ-45 FÊMEA, CONFORME ITEM 5.10. DA ET DE Nº CF.01/490.92/12210 | UN | 30 |  |  |  | 10
10.06.00.00.011 |  | FORNECIMENTO E INSTALAÇÃO E TESTE DE PONTO DE CONSOLIDAÇÃO 24 POSIÇÕES EXPANSÍVEL COM TOMADAS RJ-45 FÊMEA, CONFORME ITEM 5.11. DA ET DE Nº CF.01/490.92/12210 | UN | 13 |  |  |  | 10
10.07 |  | CAIXAS DE PASSAGEM SUBTERRÂNEA EM CONCRETO / ALVENARIA ARMADA
10.07.00.00.001 |  | FORNECIMENTO DE MATERIAL E CONSTRUÇÃO DE CAIXAS DE PASSAGEM EM ALVENARIA ARMADA REVESTIDA, NAS DIMENSÕES DE 1400X1400X2500MM, PARA PASSAGEMN DE CABOS DE ELETRÔNICA, TAMPÃO DE "FERRO DUCTIL", REF. TDA - 600, BARBARÁ, CONFORME ITEM XX DA ET DE Nº CF.01/490.92/XXXXX | UN | 6 |  |  |  | 10
10.08 |  | REDE DE DUTOS SUBTERRÂNEA ENVELOPADA / ASSENTADOS / MÉTODO NÃO DESTRUTÍVEL E ACESSÓRIOS
10.08.01 |  | EXECUÇÃO DE BANCO DE DUTOS ENVELOPADOS EM AREIA E TESTEMUNHO EM CONCRETO, COM DUTOS DE PVC TIPO CORRUGADO (MOD. KANALEX DA KANAFLEX OU EQUIVALENTE), INCLUINDO REGULARIZAÇÃO DA VALA, FORNECIMENTO DE AREIA, LANÇAMENTO DO FIO GUIA E COLOCAÇÃO DOS BERÇOS ESPAÇADORES A CADA 3M NAS SEGUINTES CARACTERISTICAS: , CONFORME ITEM XX DA ESPECIFICAÇÃO TÉCNICA SN.01/490.92/01362, CONFORME ITEM XX DA ET DE Nº CF.01/490.92/XXXXX
10.08.01.00.001 |  | 04 DUTOS Ø=100 MM | M | 150 |  |  |  | 10
10.08.01.00.002 |  | 06 DUTOS Ø=100 MM | M | 155 |  |  |  | 10
10.08.02 |  | EXECUÇÃO DE BANCO DE DUTOS, COM MÉTODO NÃO DESTRUTÍVEL, COM DUTOS DE PVC TIPO CORRUGADO (MOD. KANALEX DA KANAFLEX OU SIMILAR), CONFORME ITEM XX DA ET DE Nº CF.01/490.92/XXXXX
10.08.02.00.001 |  | 06 DUTOS Ø=110 MM | M | 12 |  |  |  | 10
11 |  | SISTEMAS ELETROMECÂNICOS
11.01 |  | AR CONDICIONADO
11.01.01 |  | EQUIPAMENTOS
11.01.01.01 |  | UNIDADE RESFRIADORA DE LÍQUIDO
11.01.01.01.001 |  | UNIDADE RESFRIADORA DE ÁGUA (CHILLER) COM CONDENSAÇÃO A AR, CAPACIDADE DE 275 TR, VAZÃO DE ÁGUA GELADA DE 149 M³/H, COM TEMPERATURA DE ÁGUA GELADA ENTRANDO A 12 ºC E SAINDO A 7ºC E TEMPERATURA DO AR EXTERNO 35 ºC, CONSUMO ELÉTRICO DE 330 KW, REF. TRANE; MODELO RTAC 275 OU EQUIVALENTE TÉCNICO | CJ | 2 |  |  |  | 9
11.01.01.02 |  | BOMBAS CENTRÍFUGAS
11.01.01.02.001 |  | BOMBA CENTRÍFUGA PARA ÁGUA GELADA PRIMÁRIA, CONSTRUÇÃO HORIZONTAL, ACOPLAMENTO POR LUVA ELÁSTICA, ACIONAMENTO POR MOTOR ELÉTRICO DE QUATRO POLOS, VAZÃO DE ÁGUA 150 M³/H, ALTURA MANOMÉTRICA 15 MCA, 12 CV, REF. KSB MEGANORM 80-200 OU EQUIVALENTE TÉCNICO | CJ | 3 |  |  |  | 9
11.01.01.03 |  | FANCOILS
11.01.01.03.001 |  | FANCOIL DE CHAPA FC-01, CAPACIDADE EFETIVA DE 15 TRS CONFORME CARACTERISTICAS TÉCNICAS E PARÂMETROS DE SELEÇÃO DE ACORDO COM REPRESENTAÇÕES GRÁFICAS E ESPECIFICAÇÕES TÉCNICAS ESPECÍFICAS. | CJ | 1 |  |  |  | 9
11.01.01.03.002 |  | FANCOIL DE CHAPA FC-02, CAPACIDADE EFETIVA DE 38 TRS CONFORME CARACTERISTICAS TÉCNICAS E PARÂMETROS DE SELEÇÃO DE ACORDO COM REPRESENTAÇÕES GRÁFICAS E ESPECIFICAÇÕES TÉCNICAS ESPECÍFICAS. | CJ | 1 |  |  |  | 9
11.01.01.03.003 |  | FANCOIL DE CHAPA FC-03, CAPACIDADE EFETIVA DE 40 TRS CONFORME CARACTERISTICAS TÉCNICAS E PARÂMETROS DE SELEÇÃO DE ACORDO COM REPRESENTAÇÕES GRÁFICAS E ESPECIFICAÇÕES TÉCNICAS ESPECÍFICAS. | CJ | 1 |  |  |  | 9
11.01.01.03.004 |  | FANCOIL DE CHAPA FC-04, CAPACIDADE EFETIVA DE 45 TRS CONFORME CARACTERISTICAS TÉCNICAS E PARÂMETROS DE SELEÇÃO DE ACORDO COM REPRESENTAÇÕES GRÁFICAS E ESPECIFICAÇÕES TÉCNICAS ESPECÍFICAS. | CJ | 1 |  |  |  | 9
11.01.01.03.005 |  | FANCOIL DE CHAPA FC-05, CAPACIDADE EFETIVA DE 45 TRS CONFORME CARACTERISTICAS TÉCNICAS E PARÂMETROS DE SELEÇÃO DE ACORDO COM REPRESENTAÇÕES GRÁFICAS E ESPECIFICAÇÕES TÉCNICAS ESPECÍFICAS. | CJ | 1 |  |  |  | 9
11.01.01.03.006 |  | FANCOIL DE CHAPA FC-06, CAPACIDADE EFETIVA DE 45 TRS CONFORME CARACTERISTICAS TÉCNICAS E PARÂMETROS DE SELEÇÃO DE ACORDO COM REPRESENTAÇÕES GRÁFICAS E ESPECIFICAÇÕES TÉCNICAS ESPECÍFICAS. | CJ | 1 |  |  |  | 9
11.01.01.03.007 |  | FANCOIL DE CHAPA FC-07, CAPACIDADE EFETIVA DE 40 TRS CONFORME CARACTERISTICAS TÉCNICAS E PARÂMETROS DE SELEÇÃO DE ACORDO COM REPRESENTAÇÕES GRÁFICAS E ESPECIFICAÇÕES TÉCNICAS ESPECÍFICAS. | CJ | 1 |  |  |  | 9
11.01.01.03.008 |  | FANCOIL DE CHAPA FC-08, CAPACIDADE EFETIVA DE 17,20 TRS CONFORME CARACTERISTICAS TÉCNICAS E PARÂMETROS DE SELEÇÃO DE ACORDO COM REPRESENTAÇÕES GRÁFICAS E ESPECIFICAÇÕES TÉCNICAS ESPECÍFICAS. | CJ | 1 |  |  |  | 9
11.01.01.03.009 |  | FANCOIL DE CHAPA FC-09, CAPACIDADE EFETIVA DE 40 TRS CONFORME CARACTERISTICAS TÉCNICAS E PARÂMETROS DE SELEÇÃO DE ACORDO COM REPRESENTAÇÕES GRÁFICAS E ESPECIFICAÇÕES TÉCNICAS ESPECÍFICAS. | CJ | 1 |  |  |  | 9
11.01.01.03.010 |  | FANCOIL DE CHAPA FC-10 E FC-11, CAPACIDADE EFETIVA DE 30 TRS CONFORME CARACTERISTICAS TÉCNICAS E PARÂMETROS DE SELEÇÃO DE ACORDO COM REPRESENTAÇÕES GRÁFICAS E ESPECIFICAÇÕES TÉCNICAS ESPECÍFICAS. | CJ | 2 |  |  |  | 9
11.01.01.04 |  | FANCOLETES HIDRÔNICOS
11.01.01.04.001 |  | UNIDADE CLIMATIZADORA TIPO HI WALL, FCLT 01 AO FCLT 08, HIDRONICA, CONDIÇÕES AMBIENTES TBS:24ºC, UR:50%, NÃO CONTROLADA, CONFORME CARACTERISTICAS TÉCNICAS E PARÂMETROS DE SELEÇÃO DE ACORDO COM REPRESENTAÇÕES GRÁFICAS E ESPECIFICAÇÕES TÉCNICAS ESPECÍFICAS. CAPACIDADE TOTAL EFETIVA: 1.02 TRS | CJ | 8 |  |  |  | 9
11.01.01.04.002 |  | UNIDADE CLIMATIZADORA TIPO CASSETE 4 VIAS, FCLT 09, HIDRONICA, CONDIÇÕES AMBIENTES TBS:24ºC, UR:50%, NÃO CONTROLADA, CONFORME CARACTERISTICAS TÉCNICAS E PARÂMETROS DE SELEÇÃO DE ACORDO COM REPRESENTAÇÕES GRÁFICAS E ESPECIFICAÇÕES TÉCNICAS ESPECÍFICAS. CAPACIDADE TOTAL EFETIVA: 1.32 TRS | CJ | 1 |  |  |  | 9
11.01.01.04.003 |  | UNIDADE CLIMATIZADORA TIPO EMBUTIR, FCLT 10, HIDRONICA, CONDIÇÕES AMBIENTES TBS:24ºC, UR:50%, NÃO CONTROLADA, CONFORME CARACTERISTICAS TÉCNICAS E PARÂMETROS DE SELEÇÃO DE ACORDO COM REPRESENTAÇÕES GRÁFICAS E ESPECIFICAÇÕES TÉCNICAS ESPECÍFICAS. CAPACIDADE TOTAL EFETIVA: 2.29 TRS | CJ | 1 |  |  |  | 9
11.01.01.04.004 |  | UNIDADE CLIMATIZADORA TIPO CASSETE 4 VIAS, FCLT 11 E FCLT 12, HIDRONICA, CONDIÇÕES AMBIENTES TBS:24ºC, UR:50%, NÃO CONTROLADA, CONFORME CARACTERISTICAS TÉCNICAS E PARÂMETROS DE SELEÇÃO DE ACORDO COM REPRESENTAÇÕES GRÁFICAS E ESPECIFICAÇÕES TÉCNICAS ESPECÍFICAS. CAPACIDADE TOTAL EFETIVA: 1.34 TRS | CJ | 2 |  |  |  | 9
11.01.01.04.005 |  | UNIDADE CLIMATIZADORA TIPO CASSETE 4 VIAS, FCLT 13, HIDRONICA, CONDIÇÕES AMBIENTES TBS:24ºC, UR:50%, NÃO CONTROLADA, CONFORME CARACTERISTICAS TÉCNICAS E PARÂMETROS DE SELEÇÃO DE ACORDO COM REPRESENTAÇÕES GRÁFICAS E ESPECIFICAÇÕES TÉCNICAS ESPECÍFICAS. CAPACIDADE TOTAL EFETIVA: 1.14 TRS | CJ | 1 |  |  |  | 9
11.01.01.05 |  | UNIDADES CONDICIONADORAS TIPO SPLIT
11.01.01.05.001 |  | CONDICIONADORES DIVIDIDOS (SPT-01/01R, SPT-02/02R, SPT-03/03R E SPT-05/05R), TIPO EXPANSÃO DIRETA, COMPOSTO DE UNIDADE EVAPORADORA E UNIDADE CONDENSADORA NAS CONDIÇÕES REGISTRADAS NAS ESPECIFICAÇÕES TÉCNICAS ESPECÍFICAS. CAPACIDADE: 1.5 TR | CJ | 8 |  |  |  | 9
11.01.01.05.002 |  | CONDICIONADORES DIVIDIDOS (SPT-04 E SPT 04R), TIPO EXPANSÃO DIRETA, COMPOSTO DE UNIDADE EVAPORADORA E UNIDADE CONDENSADORA NAS CONDIÇÕES REGISTRADAS NAS ESPECIFICAÇÕES TÉCNICAS ESPECÍFICAS. CAPACIDADE: 2 TR | CJ | 2 |  |  |  | 9
11.01.01.05.003 |  | CONDICIONADORES DIVIDIDOS (SPT 06), TIPO EXPANSÃO DIRETA, COMPOSTO DE UNIDADE EVAPORADORA E UNIDADE CONDENSADORA NAS CONDIÇÕES REGISTRADAS NAS ESPECIFICAÇÕES TÉCNICAS ESPECÍFICAS. CAPACIDADE: 0,75 TR | CJ | 1 |  |  |  | 9
11.01.01.05.004 |  | CONDICIONADORES DIVIDIDOS (SPT 07/07R E SPT 08/08R), TIPO EXPANSÃO DIRETA, COMPOSTO DE UNIDADE EVAPORADORA E UNIDADE CONDENSADORA NAS CONDIÇÕES REGISTRADAS NAS ESPECIFICAÇÕES TÉCNICAS ESPECÍFICAS. CAPACIDADE: 1,0 TR | CJ | 4 |  |  |  | 9
11.01.01.06 |  | CAIXAS DE VENTILAÇÃO E VENTILADORES
11.01.01.06.001 |  | CAIXA DE VENTILAÇÃO SEM GAVETA, VAZÃO 13.100 M3/H, PRESSÃO ESTÁTICA DE 60 MMCA, MODELO DE REFERÊNCIA GVS 20/20, FABRICANTE OTAM OU EQUIVALENTE TÉCNICO | CJ | 1 |  |  |  | 9
11.01.01.06.002 |  | CAIXA DE VENTILAÇÃO SEM GAVETA, VAZÃO 2960 M3/H, PRESSÃO ESTÁTICA DE 20 MMCA, MODELO DE REFERÊNCIA GVS 9/9, FABRICANTE OTAM OU EQUIVALENTE TÉCNICO | CJ | 1 |  |  |  | 9
11.01.01.06.003 |  | CAIXA DE VENTILAÇÃO COM GAVETA PARA FILTROS G3 OU G4, VAZÃO 2.000 M3/H, PRESSÃO ESTÁTICA DE 60 MMCA, MODELO DE REFERÊNCIA GVS 7/7, FABRICANTE OTAM OU EQUIVALENTE TÉCNICO | CJ | 1 |  |  |  | 9
11.01.01.06.004 |  | CAIXA DE VENTILAÇÃO COM GAVETA PARA FILTROS G3 OU G4, VAZÃO 960 M3/H, PRESSÃO ESTÁTICA DE 30 MMCA, MODELO DE REFERÊNCIA GVS 7/7, FABRICANTE OTAM OU EQUIVALENTE TÉCNICO | CJ | 1 |  |  |  | 9
11.01.01.06.005 |  | VENTILADOR CENTRÍFUGO EM LINHA, VAZÃO 865 M3/H, PRESSÃO ESTÁTICA DE 582 PA, MODELO DE REFERÊNCIA 200B, FABRICANTE MULTIVAC OU EQUIVALENTE TÉCNICO | CJ | 3 |  |  |  | 9
11.01.01.06.006 |  | VENTILADOR CENTRÍFUGO EM LINHA, VAZÃO 265 M3/H, PRESSÃO ESTÁTICA DE 340 PA, MODELO DE REFERÊNCIA 100B, FABRICANTE MULTIVAC OU EQUIVALENTE TÉCNICO | CJ | 1 |  |  |  | 9
11.01.01.06.007 |  | VENTILADOR CENTRÍFUGO EM LINHA, VAZÃO 385 M3/H, PRESSÃO ESTÁTICA DE 350 PA, MODELO DE REFERÊNCIA 125B, FABRICANTE MULTIVAC OU EQUIVALENTE TÉCNICO | CJ | 1 |  |  |  | 9
11.01.01.06.008 |  | VENTILADOR CENTRÍFUGO EM LINHA, VAZÃO 466 M3/H, PRESSÃO ESTÁTICA DE 355 PA, MODELO DE REFERÊNCIA 150B, FABRICANTE MULTIVAC OU EQUIVALENTE TÉCNICO | CJ | 1 |  |  |  | 9
11.01.02 |  | REDE DE DUTOS
11.01.02.01 |  | DUTOS RETANGULARES OU QUADRADOS EM CHAPA DE AÇO GALVANIZADO , FLANGEADOS E ISOLADOS TERMICAMENTE, CONFORME MEMORIAL DESCRITIVO E ESPECIFICAÇÕES TÉCNICAS ESPECÌFICAS, RISCADA, DOBRADA E MONTADA.
11.01.02.01.001 |  | DUTOS RETANGULARES OU QUADRADOS EM CHAPA DE AÇO GALVANIZADO #18 FLANGEADOS E ISOLADOS TERMICAMENTE | KG | 3410 |  |  |  | 8
11.01.02.01.002 |  | DUTOS RETANGULARES OU QUADRADOS EM CHAPA DE AÇO GALVANIZADO #20 FLANGEADOS E ISOLADOS TERMICAMENTE | KG | 2756 |  |  |  | 8
11.01.02.01.003 |  | DUTOS RETANGULARES OU QUADRADOS EM CHAPA DE AÇO GALVANIZADO #22 FLANGEADOS E ISOLADOS TERMICAMENTE | KG | 15566 |  |  |  | 8
11.01.02.01.004 |  | DUTOS RETANGULARES OU QUADRADOS EM CHAPA DE AÇO GALVANIZADO #24 FLANGEADOS E ISOLADOS TERMICAMENTE | KG | 5434 |  |  |  | 8
11.01.02.01.005 |  | DUTOS RETANGULARES OU QUADRADOS EM CHAPA DE AÇO GALVANIZADO #26 FLANGEADOS E ISOLADOS TERMICAMENTE | KG | 281 |  |  |  | 8
11.01.02.02 |  | DUTOS RETANGULARES OU QUADRADOS EM CHAPA DE AÇO GALVANIZADO, FLANGEADOS, CONFORME MEMORIAL DESCRITIVO E ESPECIFICAÇÕES TÉCNICAS ESPECÌFICAS
11.01.02.02.001 |  | DUTOS RETANGULARES OU QUADRADOS EM CHAPA DE AÇO GALVANIZADO #22 FLANGEADOS | KG | 576 |  |  |  | 8
11.01.02.02.002 |  | DUTOS RETANGULARES OU QUADRADOS EM CHAPA DE AÇO GALVANIZADO #24 FLANGEADOS | KG | 1302 |  |  |  | 8
11.01.02.02.003 |  | DUTOS RETANGULARES OU QUADRADOS EM CHAPA DE AÇO GALVANIZADO #26 FLANGEADOS | KG | 1793 |  |  |  | 8
11.01.03 |  | DISTRIBUIÇÃO DE AR
11.01.03.01 |  | FORNECIMENTO, INSTALAÇÃO COM ACESSÓRIOS DE MONTAGEM, SUPORTAÇÃO/FIXAÇÃO, TESTES DE AJUSTES E BALANCEAMENTO DE DIFUSORES QUADRADOS/RETANGULARES PARA INSUFLAMENTO
11.01.03.01.001 |  | DIFUSOR DE 4 VIAS, MODELO DE REFERÊNCIA DI-41 6"X6", FABRICANTE TROPICAL OU EQUIVALENTE TÉCNICO | PC | 3 |  |  |  | 9
11.01.03.01.002 |  | DIFUSOR DE 3 VIAS, MODELO DE REFERÊNCIA DI-31 6"X6", FABRICANTE TROPICAL OU EQUIVALENTE TÉCNICO | PC | 45 |  |  |  | 9
11.01.03.01.003 |  | DIFUSOR DE 4 VIAS,MOD. REF.: DLQ 546X598MM FABRICANTE: TROX OU EQ. TÉCNICO | PC | 36 |  |  |  | 9
11.01.03.01.004 |  | DIFUSOR DE 2 VIAS, MOD. REF.: DI-23 12"X6" FABRICANTE: TROPICAL AR OU EQ. TÉCNICO | PC | 6 |  |  |  | 9
11.01.03.01.005 |  | DIFUSOR DE 3 VIAS, MOD. REF.: DI-31 12"X12" FABRICANTE: TROPICAL AR OU EQ. TÉCNICO | PC | 3 |  |  |  | 9
11.01.03.01.006 |  | DIFUSOR DE 4 VIAS, MOD. REF.: DI-41 12"X12" FABRICANTE: TROPICAL AR OU EQ. TÉCNICO | PC | 3 |  |  |  | 9
11.01.03.01.007 |  | DIFUSOR DE 4 VIAS, MOD. REF.: DI-41 9"X9" FABRICANTE: TROPICAL AR OU EQ. TÉCNICO | PC | 10 |  |  |  | 9
11.01.03.01.008 |  | DIFUSOR DE 4 VIAS, MOD. REF.: ADLQ 498X446MM FABRICANTE: TROX OU EQ. TÉCNICO | PC | 12 |  |  |  | 9
11.01.03.01.009 |  | DIFUSOR DE 4 VIAS, MOD. REF.: ADLQ 571X623MM FABRICANTE: TROX OU EQ. TÉCNICO | PC | 24 |  |  |  | 9
11.01.03.01.010 |  | DIFUSOR DE 4 VIAS, MOD. REF.: ADLQ 598X546MM FABRICANTE: TROX OU EQ. TÉCNICO | PC | 18 |  |  |  | 9
11.01.03.01.011 |  | DIFUSOR DE 4 VIAS, MOD. REF.: ADLQ 412X360MM FABRICANTE: TROX OU EQ. TÉCNICO | PC | 2 |  |  |  | 9
11.01.03.02 |  | FORNECIMENTO, INSTALAÇÃO COM ACESSÓRIOS DE MONTAGEM, SUPORTAÇÃO/FIXAÇÃO, TESTES DE AJUSTES E BALANCEAMENTO DE DIFUSOR QUADRADO/RETANGULAR PARA INSUFLAMENTO, COM CAIXA PLENUM CONEXÃO LATERAL
11.01.03.02.001 |  | DIFUSOR DE 1 VIA COM CAIXA PLENUM, MODELO DE REFERÊNCIA DI-12-PL 9"X6", FABRICANTE TROPICAL OU EQUIVALENTE TÉCNICO | PC | 9 |  |  |  | 9
11.01.03.03 |  | FORNECIMENTO, INSTALAÇÃO COM ACESSÓRIOS DE MONTAGEM, SUPORTAÇÃO/FIXAÇÃO, TESTES DE AJUSTES E BALANCEAMENTO DE GRELHA DE INSUFLAMENTO
11.01.03.03.001 |  | GRELHA DE INSUFLAMENTO, MOD. REF.: VAT 425X325MM FABRICANTE: TROX OU EQ. TÉCNICO | PC | 72 |  |  |  | 9
11.01.03.04 |  | FORNECIMENTO, INSTALAÇÃO COM ACESSÓRIOS DE MONTAGEM, SUPORTAÇÃO/FIXAÇÃO, TESTES DE AJUSTES E BALANCEAMENTO DE TOMADAS DE AR EXTERIOR
11.01.03.04.001 |  | TOMADA DE AR EXTERIOR, MOD. REF.: VDF-711 597X697MM FABRICANTE: TROX OU EQ. TÉCNICO | PC | 1 |  |  |  | 9
11.01.03.04.002 |  | TOMADA DE AR EXTERIOR, MOD. REF.: VDF-711 797X497MM FABRICANTE: TROX OU EQ. TÉCNICO | PC | 2 |  |  |  | 9
11.01.03.04.003 |  | TOMADA DE AR EXTERIOR, MOD. REF.: VDF-711 597X397MM FABRICANTE: TROX OU EQ. TÉCNICO | PC | 3 |  |  |  | 9
11.01.03.05 |  | FORNECIMENTO, INSTALAÇÃO COM ACESSÓRIOS DE MONTAGEM, SUPORTAÇÃO/FIXAÇÃO, TESTES DE AJUSTES E BALANCEAMENTO DE VENEZIANA DE RETORNO OU DE DESCARGA DE AR
11.01.03.05.001 |  | VENEZIANA DE AR EXTERIOR, MODELO DE REFERÊNCIA AWG 385X330 MM, FABRICANTE TROX OU EQUIVALENTE TÉCNICO | PC | 7 |  |  |  | 9
11.01.03.05.002 |  | VENEZIANA DE AR EXTERIOR, MODELO DE REFERÊNCIA AWG 785X990 MM, FABRICANTE TROX OU EQUIVALENTE TÉCNICO | PC | 1 |  |  |  | 9
11.01.03.05.003 |  | VENEZIANA DE RETORNO, MOD. REF.: AWG 385X1815MM FABRICANTE: TROX OU EQ. TÉCNICO | PC | 5 |  |  |  | 9
11.01.03.06 |  | FORNECIMENTO, INSTALAÇÃO COM ACESSÓRIOS DE MONTAGEM, SUPORTAÇÃO/FIXAÇÃO, TESTES DE AJUSTES E BALANCEAMENTO DE GRELHA DE EXAUSTÃO, SEM REGISTRO
11.01.03.06.001 |  | GRELHA DE EXAUSTÃO SEM REGISTRO, MODELO DE REFERÊNCIA VAT 125X225 MM, FABRICANTE TROX OU EQUIVALENTE TÉCNICO | PC | 124 |  |  |  | 9
11.01.03.06.002 |  | GRELHA DE EXAUSTÃO SEM REGISTRO, MODELO DE REFERÊNCIA VAT 165X225 MM, FABRICANTE TROX OU EQUIVALENTE TÉCNICO | PC | 4 |  |  |  | 9
11.01.03.07 |  | FORNECIMENTO, INSTALAÇÃO COM ACESSÓRIOS DE MONTAGEM, SUPORTAÇÃO/FIXAÇÃO, TESTES DE AJUSTES E BALANCEAMENTO DE GRELHAS DE RETORNO
11.01.03.07.001 |  | GRELHA DE RETORNO, MOD. REF.: DI-13 15"X9" FABRICANTE: TROPICAL AR OU EQ. TÉCNICO | PC | 11 |  |  |  | 9
11.01.03.07.002 |  | GRELHA DE RETORNO, MOD. REF.: AE 1225X525MM FABRICANTE: TROX OU EQ. TÉCNICO | PC | 10 |  |  |  | 9
11.01.03.07.003 |  | GRELHA DE RETORNO, MOD. REF.: AE 1225X325MM FABRICANTE: TROX OU EQ. TÉCNICO | PC | 3 |  |  |  | 9
11.01.03.07.004 |  | GRELHA DE RETORNO, MOD. REF.: AE 1225X425MM FABRICANTE: TROX OU EQ. TÉCNICO | PC | 4 |  |  |  | 9
11.01.03.08 |  | FORNECIMENTO, INSTALAÇÃO COM ACESSÓRIOS DE MONTAGEM, SUPORTAÇÃO/FIXAÇÃO, TESTES DE AJUSTES E BALANCEAMENTO DE REGISTRO DE VAZÃO
11.01.03.08.001 |  | REGISTRO DE VAZÃO, MOD. REF.: RL-B 1005X600MM FABRICANTE: TROX OU EQ. TÉCNICO | PC | 3 |  |  |  | 9
11.01.03.08.002 |  | REGISTRO DE VAZÃO, MOD. REF.: RL-B 1005X500MM FABRICANTE: TROX OU EQ. TÉCNICO | PC | 1 |  |  |  | 9
11.01.03.08.003 |  | REGISTRO DE VAZÃO, MOD. REF.: RL-B 605X400MM FABRICANTE: TROX OU EQ. TÉCNICO | PC | 2 |  |  |  | 9
11.01.03.08.004 |  | REGISTRO DE VAZÃO, MOD. REF.: RL-B 905X400MM FABRICANTE: TROX OU EQ. TÉCNICO | PC | 2 |  |  |  | 9
11.01.03.08.005 |  | REGISTRO DE VAZÃO, MOD. REF.: RL-B 1305X600MM FABRICANTE: TROX OU EQ. TÉCNICO | PC | 2 |  |  |  | 9
11.01.03.08.006 |  | REGISTRO DE VAZÃO, MOD. REF.: RL-B 1105X600MM FABRICANTE: TROX OU EQ. TÉCNICO | PC | 1 |  |  |  | 9
11.01.03.08.007 |  | REGISTRO DE VAZÃO, MOD. REF.: RL-B 1305X500MM FABRICANTE: TROX OU EQ. TÉCNICO | PC | 1 |  |  |  | 9
11.01.03.08.008 |  | REGISTRO DE VAZÃO, MOD. REF.: RL-B 405X300MM FABRICANTE: TROX OU EQ. TÉCNICO | PC | 1 |  |  |  | 9
11.01.03.08.009 |  | REGISTRO DE VAZÃO, MOD. REF.: RL-B 1505X500MM FABRICANTE: TROX OU EQ. TÉCNICO | PC | 3 |  |  |  | 9
11.01.03.08.010 |  | REGISTRO DE VAZÃO, MOD. REF.: RL-B 1305X800MM FABRICANTE: TROX OU EQ. TÉCNICO | PC | 6 |  |  |  | 9
11.01.03.08.011 |  | REGISTRO DE VAZÃO, MOD. REF.: RL-B 605X500MM FABRICANTE: TROX OU EQ. TÉCNICO | PC | 1 |  |  |  | 9
11.01.03.09 |  | FORNECIMENTO, INSTALAÇÃO COM ACESSÓRIOS DE MONTAGEM, SUPORTAÇÃO/FIXAÇÃO, TESTES DE AJUSTES E BALANCEAMENTO DE DAMPER SOBRE PRESSÃO
11.01.03.09.001 |  | DAMPER SOBRE PRESSÃO, MOD. REF.: KUL 597X515MM FABRICANTE: TROX OU EQ. TÉCNICO | PC | 19 |  |  |  | 9
11.01.03.09.002 |  | DAMPER SOBRE PRESSÃO, MOD. REF.: KUL 597X397MM FABRICANTE: TROX OU EQ. TÉCNICO | PC | 2 |  |  |  | 9
11.01.03.10 |  | FORNECIMENTO, INSTALAÇÃO COM ACESSÓRIOS DE MONTAGEM, SUPORTAÇÃO/FIXAÇÃO E AJUSTES DE PORTA DE INSPEÇÃO PARA ACESSO AOS DUTOS COM ISOLAMENTO, EM CHAPA GALVANIZADA #16, DOBRADIÇA TIPO PIANO, TRINCO DE PRESSÃO.
11.01.03.10.001 |  | PORTA DE INSPEÇÃO PARA DUTOS PID 400X300MM, FABRICANTE: COMPARCO OU EQ. TÉCNICO | PC | 50 |  |  |  | 8
11.01.04 |  | REDE HIDRAULICA
11.01.04.01 |  | TUBO DE AÇO CARBONO GALVANIZADO SEM COSTURA ASTM-A-120 COM PONTAS ROSQUEADAS BSP
11.01.04.01.001 |  | TUBO DE AÇO CARBONO GALVANIZADO SEM COSTURA ASTM-A-120 COM PONTAS ROSQUEADAS BSP - D=2 1/2" | M | 35 |  |  |  | 8
11.01.04.01.002 |  | TUBO DE AÇO CARBONO GALVANIZADO SEM COSTURA ASTM-A-120 COM PONTAS ROSQUEADAS BSP -D=2" | M | 10 |  |  |  | 8
11.01.04.01.003 |  | TUBO DE AÇO CARBONO GALVANIZADO SEM COSTURA ASTM-A-120 COM PONTAS ROSQUEADAS BSP - D=1 1/2" | M | 120 |  |  |  | 8
11.01.04.01.004 |  | TUBO DE AÇO CARBONO GALVANIZADO SEM COSTURA ASTM-A-120 COM PONTAS ROSQUEADAS BSP - D=1 1/4" | M | 225 |  |  |  | 8
11.01.04.01.005 |  | TUBO DE AÇO CARBONO GALVANIZADO SEM COSTURA ASTM-A-120 COM PONTAS ROSQUEADAS BSP - D=1" | M | 362 |  |  |  | 8
11.01.04.02 |  | TUBULAÇÃO EM AÇO CARBONO, S/C, ASTM A-53 GRAU B SCH -40
11.01.04.02.001 |  | TUBULAÇÃO EM AÇO CARBONO, S/C, ASTM A-53 GRAU B SCH -40 - D=8" | M | 260 |  |  |  | 8
11.01.04.02.002 |  | TUBULAÇÃO EM AÇO CARBONO, S/C, ASTM A-53 GRAU B SCH -40 - D=6" | M | 20 |  |  |  | 8
11.01.04.02.003 |  | TUBULAÇÃO EM AÇO CARBONO, S/C, ASTM A-53 GRAU B SCH -40 - D=5" | M | 270 |  |  |  | 8
11.01.04.02.004 |  | TUBULAÇÃO EM AÇO CARBONO, S/C, ASTM A-53 GRAU B SCH -40 - D=4" | M | 200 |  |  |  | 8
11.01.04.02.005 |  | TUBULAÇÃO EM AÇO CARBONO, S/C, ASTM A-53 GRAU B SCH -40 - D=3" | M | 60 |  |  |  | 8
11.01.04.03 |  | FECHAMENTOS HIDRÁILICOS
11.01.04.03.001 |  | FECHAMENTO HIDRÁULICO CHILLER 300 TR. EVAPORADOR Ø 6" | CJ | 2 |  |  |  | 9
11.01.04.03.002 |  | FECHAMENTO HIDRÁULICO BOMBAS PRIMÁRIAS Ø 6" | CJ | 3 |  |  |  | 9
11.01.04.03.003 |  | FECHAMENTO HIDRÁULICO FAN-COILS. Ø 3 1/2" | CJ | 1 |  |  |  | 9
11.01.04.03.004 |  | FECHAMENTO HIDRÁULICO FAN-COILS. Ø 2 1/2" | CJ | 8 |  |  |  | 9
11.01.04.03.005 |  | FECHAMENTO HIDRÁULICO FAN-COILS. Ø 2" | CJ | 2 |  |  |  | 9
11.01.04.03.006 |  | FECHAMENTO HIDRÁULICO FAN-COIL HIDRONICO TIPO CASSETE Ø 1" | CJ | 4 |  |  |  | 9
11.01.04.03.007 |  | FECHAMENTO HIDRÁULICO FAN-COIL HIDRONICO TIPO HI WALL Ø 1" | CJ | 8 |  |  |  | 9
11.01.04.03.008 |  | FECHAMENTO HIDRÁULICO FAN-COIL HIDRONICO TIPO EMBUTIR Ø 1" | CJ | 1 |  |  |  | 9
11.01.04.04 |  | TANQUE DE EXPANSÃO E REPOSIÇÃO DE ÁGUA
11.01.04.04.001 |  | TANQUE DE EXPANSÃO E REPOSIÇÃO DE ÁGUA GELADA COM VOLUME DE 200 L, CONEXÕES DE SAÍDA PARA INTERLIGAÇÃO COM O SISTEMA DE ÁGUA GELADA , SISTEMA DE ALIMENTAÇÃO E DRENAGEM, COM SENSORES DE NÍVEL MÁXIMO E MÍNIMO PARA LIGAÇÃO COM O SCAR. | CJ | 1 |  |  |  | 9
11.01.05 |  | REDE DE ELETRICA
11.01.05.01 |  | QUADROS ELÉTRICOS (FORNECIMENTO, INSTALAÇÃO COM ACESSÓRIOS DE MONTAGEM, SUPORTAÇÃO/FIXAÇÃO, TESTES DE AJUSTES E BALANCEAMENTO DO QUADRO ELETRICO DE FORÇA E COMANDO, BEM COMO, TODO CABEAMENTO E INFRAESTRUTURA DESTE ATÉ OS EQUIPAMENTOS E PERIFERICOS PERTINENTES)
11.01.05.01.001 |  | FORNECIMENTO, INSTALAÇÃO, TESTES E COMISSIONAMENTO DE: QUADRO ELÉTRICO (QF-CAG) COMPLETO COM GABINETE, BARRAMENTO DE COBRE, CHAVES MAGNÉTICAS, RELÉS, FUSÍVEIS, LÂMPADAS SINALIZADORAS, FIAÇÃO ELÉTRICA E BORNES PARA LIGAÇÃO EXTERNA PARA CHILLER'S E BOMBAS, CABO FLEXÍVEL EM PVC 70ºC ANTICHAMA, ISOLAMENTO 750V. REF. PIRELLI OU EQUIVALENTE TÉCNICO; ELETROCALHA PERFURADA COM TAMPA, GALVANIZADA A FOGO COM CURVAS, DERIVAÇÕES, JUNÇÃO SIMPLES E ACESSÓRIOS PARA SUPORTAÇÃO; ELETRODUTO METÁLICO GALVANIZADO A FOGO, TIPO PESADO PARA ENGATE RÁPIDO, COM BUCHAS, ARRUELAS, LUVAS, CAIXAS DE DERIVAÇÃO E DEMAIS ACESSÓRIOS NECESSÁRIOS PARA SUA MONTAGEM, REF. APOLLO / DAYSA OU EQUIVALENTE TÉCNICO. | UN | 1 |  |  |  | 9
11.01.05.01.002 |  | FORNECIMENTO, INSTALAÇÃO, TESTES E COMISSIONAMENTO DE: QUADRO ELÉTRICO (QE-AC01) COMPLETO COM GABINETE, BARRAMENTO DE COBRE, CHAVES MAGNÉTICAS, RELÉS, FUSÍVEIS, LÂMPADAS SINALIZADORAS, FIAÇÃO ELÉTRICA E BORNES PARA LIGAÇÃO EXTERNA PARA 2 FANCOILS FC-01 E FC-02; CABO FLEXÍVEL EM PVC 70ºC ANTICHAMA, ISOLAMENTO 750V. REF. PIRELLI OU EQUIVALENTE TÉCNICO; ELETRODUTO METÁLICO GALVANIZADO A FOGO, TIPO PESADO PARA ENGATE RÁPIDO, COM BUCHAS, ARRUELAS, LUVAS, CAIXAS DE DERIVAÇÃO E DEMAIS ACESSÓRIOS NECESSÁRIOS PARA SUA MONTAGEM, REF. APOLLO / DAYSA OU EQUIVALENTE TÉCNICO. | UN | 1 |  |  |  | 9
11.01.05.01.003 |  | FORNECIMENTO, INSTALAÇÃO, TESTES E COMISSIONAMENTO DE: QUADRO ELÉTRICO (QE-AC02) COMPLETO COM GABINETE, BARRAMENTO DE COBRE, CHAVES MAGNÉTICAS, RELÉS, FUSÍVEIS, LÂMPADAS SINALIZADORAS, FIAÇÃO ELÉTRICA E BORNES PARA LIGAÇÃO EXTERNA PARA 2 FANCOILS FC-03 E FC-04; CABO FLEXÍVEL EM PVC 70ºC ANTICHAMA, ISOLAMENTO 750V. REF. PIRELLI OU EQUIVALENTE TÉCNICO; ELETRODUTO METÁLICO GALVANIZADO A FOGO, TIPO PESADO PARA ENGATE RÁPIDO, COM BUCHAS, ARRUELAS, LUVAS, CAIXAS DE DERIVAÇÃO E DEMAIS ACESSÓRIOS NECESSÁRIOS PARA SUA MONTAGEM, REF. APOLLO / DAYSA OU EQUIVALENTE TÉCNICO. | UN | 1 |  |  |  | 9
11.01.05.01.004 |  | FORNECIMENTO, INSTALAÇÃO, TESTES E COMISSIONAMENTO DE: QUADRO ELÉTRICO (QE-AC03) COMPLETO COM GABINETE, BARRAMENTO DE COBRE, CHAVES MAGNÉTICAS, RELÉS, FUSÍVEIS, LÂMPADAS SINALIZADORAS, FIAÇÃO ELÉTRICA E BORNES PARA LIGAÇÃO EXTERNA PARA 2 FANCOILS FC-05 E FC-06; CABO FLEXÍVEL EM PVC 70ºC ANTICHAMA, ISOLAMENTO 750V. REF. PIRELLI OU EQUIVALENTE TÉCNICO; ELETRODUTO METÁLICO GALVANIZADO A FOGO, TIPO PESADO PARA ENGATE RÁPIDO, COM BUCHAS, ARRUELAS, LUVAS, CAIXAS DE DERIVAÇÃO E DEMAIS ACESSÓRIOS NECESSÁRIOS PARA SUA MONTAGEM, REF. APOLLO / DAYSA OU EQUIVALENTE TÉCNICO. | UN | 1 |  |  |  | 9
11.01.05.01.005 |  | FORNECIMENTO, INSTALAÇÃO, TESTES E COMISSIONAMENTO DE: QUADRO ELÉTRICO (QE-AC04) COMPLETO COM GABINETE, BARRAMENTO DE COBRE, CHAVES MAGNÉTICAS, RELÉS, FUSÍVEIS, LÂMPADAS SINALIZADORAS, FIAÇÃO ELÉTRICA E BORNES PARA LIGAÇÃO EXTERNA PARA 1 FANCOIL FC-07; CABO FLEXÍVEL EM PVC 70ºC ANTICHAMA, ISOLAMENTO 750V. REF. PIRELLI OU EQUIVALENTE TÉCNICO; ELETRODUTO METÁLICO GALVANIZADO A FOGO, TIPO PESADO PARA ENGATE RÁPIDO, COM BUCHAS, ARRUELAS, LUVAS, CAIXAS DE DERIVAÇÃO E DEMAIS ACESSÓRIOS NECESSÁRIOS PARA SUA MONTAGEM, REF. APOLLO / DAYSA OU EQUIVALENTE TÉCNICO. | UN | 1 |  |  |  | 9
11.01.05.01.006 |  | FORNECIMENTO, INSTALAÇÃO, TESTES E COMISSIONAMENTO DE: QUADRO ELÉTRICO (QE-AC05) COMPLETO COM GABINETE, BARRAMENTO DE COBRE, CHAVES MAGNÉTICAS, RELÉS, FUSÍVEIS, LÂMPADAS SINALIZADORAS, FIAÇÃO ELÉTRICA E BORNES PARA LIGAÇÃO EXTERNA PARA 2 FANCOILS FC-08 E FC-09; CABO FLEXÍVEL EM PVC 70ºC ANTICHAMA, ISOLAMENTO 750V. REF. PIRELLI OU EQUIVALENTE TÉCNICO; ELETRODUTO METÁLICO GALVANIZADO A FOGO, TIPO PESADO PARA ENGATE RÁPIDO, COM BUCHAS, ARRUELAS, LUVAS, CAIXAS DE DERIVAÇÃO E DEMAIS ACESSÓRIOS NECESSÁRIOS PARA SUA MONTAGEM, REF. APOLLO / DAYSA OU EQUIVALENTE TÉCNICO. | UN | 1 |  |  |  | 9
11.01.05.01.007 |  | FORNECIMENTO, INSTALAÇÃO, TESTES E COMISSIONAMENTO DE: QUADRO ELÉTRICO (QE-AC06) COMPLETO COM GABINETE, BARRAMENTO DE COBRE, CHAVES MAGNÉTICAS, RELÉS, FUSÍVEIS, LÂMPADAS SINALIZADORAS, FIAÇÃO ELÉTRICA E BORNES PARA LIGAÇÃO EXTERNA PARA 2 FANCOILS FC-10 E FC-11; CABO FLEXÍVEL EM PVC 70ºC ANTICHAMA, ISOLAMENTO 750V. REF. PIRELLI OU EQUIVALENTE TÉCNICO; ELETRODUTO METÁLICO GALVANIZADO A FOGO, TIPO PESADO PARA ENGATE RÁPIDO, COM BUCHAS, ARRUELAS, LUVAS, CAIXAS DE DERIVAÇÃO E DEMAIS ACESSÓRIOS NECESSÁRIOS PARA SUA MONTAGEM, REF. APOLLO / DAYSA OU EQUIVALENTE TÉCNICO. | UN | 1 |  |  |  | 9
11.01.05.01.008 |  | FORNECIMENTO, INSTALAÇÃO, TESTES E COMISSIONAMENTO DE: QUADRO ELÉTRICO (QE-AC07) COMPLETO COM GABINETE, BARRAMENTO DE COBRE, CHAVES MAGNÉTICAS, RELÉS, FUSÍVEIS, LÂMPADAS SINALIZADORAS, FIAÇÃO ELÉTRICA E BORNES PARA LIGAÇÃO EXTERNA PARA 10 FANCOLETES FCLT-01 A FCLT-10; CABO FLEXÍVEL EM PVC 70ºC ANTICHAMA, ISOLAMENTO 750V. REF. PIRELLI OU EQUIVALENTE TÉCNICO; ELETRODUTO METÁLICO GALVANIZADO A FOGO, TIPO PESADO PARA ENGATE RÁPIDO, COM BUCHAS, ARRUELAS, LUVAS, CAIXAS DE DERIVAÇÃO E DEMAIS ACESSÓRIOS NECESSÁRIOS PARA SUA MONTAGEM, REF. APOLLO / DAYSA OU EQUIVALENTE TÉCNICO. | UN | 1 |  |  |  | 9
11.01.05.01.009 |  | FORNECIMENTO, INSTALAÇÃO, TESTES E COMISSIONAMENTO DE: QUADRO ELÉTRICO (QE-AC08) COMPLETO COM GABINETE, BARRAMENTO DE COBRE, CHAVES MAGNÉTICAS, RELÉS, FUSÍVEIS, LÂMPADAS SINALIZADORAS, FIAÇÃO ELÉTRICA E BORNES PARA LIGAÇÃO EXTERNA PARA 3 FANCOLETES FCLT-11 A FCLT-13; CABO FLEXÍVEL EM PVC 70ºC ANTICHAMA, ISOLAMENTO 750V. REF. PIRELLI OU EQUIVALENTE TÉCNICO; ELETRODUTO METÁLICO GALVANIZADO A FOGO, TIPO PESADO PARA ENGATE RÁPIDO, COM BUCHAS, ARRUELAS, LUVAS, CAIXAS DE DERIVAÇÃO E DEMAIS ACESSÓRIOS NECESSÁRIOS PARA SUA MONTAGEM, REF. APOLLO / DAYSA OU EQUIVALENTE TÉCNICO. | UN | 1 |  |  |  | 9
11.01.05.01.010 |  | FORNECIMENTO, INSTALAÇÃO, TESTES E COMISSIONAMENTO DE: QUADRO ELÉTRICO (QE-AC09) COMPLETO COM GABINETE, BARRAMENTO DE COBRE, CHAVES MAGNÉTICAS, RELÉS, FUSÍVEIS, LÂMPADAS SINALIZADORAS, FIAÇÃO ELÉTRICA E BORNES PARA LIGAÇÃO EXTERNA PARA 2 SPLITS SPT-01 E SPT-01R; CABO FLEXÍVEL EM PVC 70ºC ANTICHAMA, ISOLAMENTO 750V. REF. PIRELLI OU EQUIVALENTE TÉCNICO; ELETRODUTO METÁLICO GALVANIZADO A FOGO, TIPO PESADO PARA ENGATE RÁPIDO, COM BUCHAS, ARRUELAS, LUVAS, CAIXAS DE DERIVAÇÃO E DEMAIS ACESSÓRIOS NECESSÁRIOS PARA SUA MONTAGEM, REF. APOLLO / DAYSA OU EQUIVALENTE TÉCNICO. | UN | 1 |  |  |  | 9
11.01.05.01.011 |  | FORNECIMENTO, INSTALAÇÃO, TESTES E COMISSIONAMENTO DE: QUADRO ELÉTRICO (QE-AC10) COMPLETO COM GABINETE, BARRAMENTO DE COBRE, CHAVES MAGNÉTICAS, RELÉS, FUSÍVEIS, LÂMPADAS SINALIZADORAS, FIAÇÃO ELÉTRICA E BORNES PARA LIGAÇÃO EXTERNA PARA 6 SPLITS SPT-02/02R, SPT-03/03R E SPT-05/05R; CABO FLEXÍVEL EM PVC 70ºC ANTICHAMA, ISOLAMENTO 750V. REF. PIRELLI OU EQUIVALENTE TÉCNICO; ELETRODUTO METÁLICO GALVANIZADO A FOGO, TIPO PESADO PARA ENGATE RÁPIDO, COM BUCHAS, ARRUELAS, LUVAS, CAIXAS DE DERIVAÇÃO E DEMAIS ACESSÓRIOS NECESSÁRIOS PARA SUA MONTAGEM, REF. APOLLO / DAYSA OU EQUIVALENTE TÉCNICO. | UN | 1 |  |  |  | 9
11.01.05.01.012 |  | FORNECIMENTO, INSTALAÇÃO, TESTES E COMISSIONAMENTO DE: QUADRO ELÉTRICO (QE-AC12) COMPLETO COM GABINETE, BARRAMENTO DE COBRE, CHAVES MAGNÉTICAS, RELÉS, FUSÍVEIS, LÂMPADAS SINALIZADORAS, FIAÇÃO ELÉTRICA E BORNES PARA LIGAÇÃO EXTERNA PARA 2 SPLITS SPT-04/04R; CABO FLEXÍVEL EM PVC 70ºC ANTICHAMA, ISOLAMENTO 750V. REF. PIRELLI OU EQUIVALENTE TÉCNICO; ELETRODUTO METÁLICO GALVANIZADO A FOGO, TIPO PESADO PARA ENGATE RÁPIDO, COM BUCHAS, ARRUELAS, LUVAS, CAIXAS DE DERIVAÇÃO E DEMAIS ACESSÓRIOS NECESSÁRIOS PARA SUA MONTAGEM, REF. APOLLO / DAYSA OU EQUIVALENTE TÉCNICO. | UN | 1 |  |  |  | 9
11.01.05.01.013 |  | FORNECIMENTO, INSTALAÇÃO, TESTES E COMISSIONAMENTO DE: QUADRO ELÉTRICO (QF-VI01) COMPLETO COM GABINETE, BARRAMENTO DE COBRE, CHAVES MAGNÉTICAS, RELÉS, FUSÍVEIS, LÂMPADAS SINALIZADORAS, FIAÇÃO ELÉTRICA E BORNES PARA LIGAÇÃO EXTERNA PARA 1 VENTILADOR (VI-01); CABO FLEXÍVEL EM PVC 70ºC ANTICHAMA, ISOLAMENTO 750V. REF. PIRELLI OU EQUIVALENTE TÉCNICO; ELETRODUTO METÁLICO GALVANIZADO A FOGO, TIPO PESADO PARA ENGATE RÁPIDO, COM BUCHAS, ARRUELAS, LUVAS, CAIXAS DE DERIVAÇÃO E DEMAIS ACESSÓRIOS NECESSÁRIOS PARA SUA MONTAGEM, REF. APOLLO / DAYSA OU EQUIVALENTE TÉCNICO. | UN | 1 |  |  |  | 9
11.01.05.01.014 |  | FORNECIMENTO, INSTALAÇÃO, TESTES E COMISSIONAMENTO DE: QUADRO ELÉTRICO (QF-VI02) COMPLETO COM GABINETE, BARRAMENTO DE COBRE, CHAVES MAGNÉTICAS, RELÉS, FUSÍVEIS, LÂMPADAS SINALIZADORAS, FIAÇÃO ELÉTRICA E BORNES PARA LIGAÇÃO EXTERNA PARA 1 VENTILADOR (VI-02); CABO FLEXÍVEL EM PVC 70ºC ANTICHAMA, ISOLAMENTO 750V. REF. PIRELLI OU EQUIVALENTE TÉCNICO; ELETRODUTO METÁLICO GALVANIZADO A FOGO, TIPO PESADO PARA ENGATE RÁPIDO, COM BUCHAS, ARRUELAS, LUVAS, CAIXAS DE DERIVAÇÃO E DEMAIS ACESSÓRIOS NECESSÁRIOS PARA SUA MONTAGEM, REF. APOLLO / DAYSA OU EQUIVALENTE TÉCNICO. | UN | 1 |  |  |  | 9
11.01.05.01.015 |  | FORNECIMENTO, INSTALAÇÃO, TESTES E COMISSIONAMENTO DE: QUADRO ELÉTRICO (QF-VI03) COMPLETO COM GABINETE, BARRAMENTO DE COBRE, CHAVES MAGNÉTICAS, RELÉS, FUSÍVEIS, LÂMPADAS SINALIZADORAS, FIAÇÃO ELÉTRICA E BORNES PARA LIGAÇÃO EXTERNA PARA 1 VENTILADOR (VI-03); CABO FLEXÍVEL EM PVC 70ºC ANTICHAMA, ISOLAMENTO 750V. REF. PIRELLI OU EQUIVALENTE TÉCNICO; ELETRODUTO METÁLICO GALVANIZADO A FOGO, TIPO PESADO PARA ENGATE RÁPIDO, COM BUCHAS, ARRUELAS, LUVAS, CAIXAS DE DERIVAÇÃO E DEMAIS ACESSÓRIOS NECESSÁRIOS PARA SUA MONTAGEM, REF. APOLLO / DAYSA OU EQUIVALENTE TÉCNICO. | UN | 1 |  |  |  | 9
11.01.05.01.016 |  | FORNECIMENTO, INSTALAÇÃO, TESTES E COMISSIONAMENTO DE: QUADRO ELÉTRICO (QF-VI04) COMPLETO COM GABINETE, BARRAMENTO DE COBRE, CHAVES MAGNÉTICAS, RELÉS, FUSÍVEIS, LÂMPADAS SINALIZADORAS, FIAÇÃO ELÉTRICA E BORNES PARA LIGAÇÃO EXTERNA PARA 1 VENTILADOR (VI-04); CABO FLEXÍVEL EM PVC 70ºC ANTICHAMA, ISOLAMENTO 750V. REF. PIRELLI OU EQUIVALENTE TÉCNICO; ELETRODUTO METÁLICO GALVANIZADO A FOGO, TIPO PESADO PARA ENGATE RÁPIDO, COM BUCHAS, ARRUELAS, LUVAS, CAIXAS DE DERIVAÇÃO E DEMAIS ACESSÓRIOS NECESSÁRIOS PARA SUA MONTAGEM, REF. APOLLO / DAYSA OU EQUIVALENTE TÉCNICO. | UN | 1 |  |  |  | 9
11.01.05.01.017 |  | FORNECIMENTO, INSTALAÇÃO, TESTES E COMISSIONAMENTO DE: QUADRO ELÉTRICO (QF-VI05) COMPLETO COM GABINETE, BARRAMENTO DE COBRE, CHAVES MAGNÉTICAS, RELÉS, FUSÍVEIS, LÂMPADAS SINALIZADORAS, FIAÇÃO ELÉTRICA E BORNES PARA LIGAÇÃO EXTERNA PARA 1 VENTILADOR (VI-05); CABO FLEXÍVEL EM PVC 70ºC ANTICHAMA, ISOLAMENTO 750V. REF. PIRELLI OU EQUIVALENTE TÉCNICO; ELETRODUTO METÁLICO GALVANIZADO A FOGO, TIPO PESADO PARA ENGATE RÁPIDO, COM BUCHAS, ARRUELAS, LUVAS, CAIXAS DE DERIVAÇÃO E DEMAIS ACESSÓRIOS NECESSÁRIOS PARA SUA MONTAGEM, REF. APOLLO / DAYSA OU EQUIVALENTE TÉCNICO. | UN | 1 |  |  |  | 9
11.01.05.01.018 |  | FORNECIMENTO, INSTALAÇÃO, TESTES E COMISSIONAMENTO DE: QUADRO ELÉTRICO (QF-VI06) COMPLETO COM GABINETE, BARRAMENTO DE COBRE, CHAVES MAGNÉTICAS, RELÉS, FUSÍVEIS, LÂMPADAS SINALIZADORAS, FIAÇÃO ELÉTRICA E BORNES PARA LIGAÇÃO EXTERNA PARA 1 VENTILADOR (VI-06); CABO FLEXÍVEL EM PVC 70ºC ANTICHAMA, ISOLAMENTO 750V. REF. PIRELLI OU EQUIVALENTE TÉCNICO; ELETRODUTO METÁLICO GALVANIZADO A FOGO, TIPO PESADO PARA ENGATE RÁPIDO, COM BUCHAS, ARRUELAS, LUVAS, CAIXAS DE DERIVAÇÃO E DEMAIS ACESSÓRIOS NECESSÁRIOS PARA SUA MONTAGEM, REF. APOLLO / DAYSA OU EQUIVALENTE TÉCNICO. | UN | 1 |  |  |  | 9
11.01.05.01.019 |  | FORNECIMENTO, INSTALAÇÃO, TESTES E COMISSIONAMENTO DE: QUADRO ELÉTRICO (QF-VI07) COMPLETO COM GABINETE, BARRAMENTO DE COBRE, CHAVES MAGNÉTICAS, RELÉS, FUSÍVEIS, LÂMPADAS SINALIZADORAS, FIAÇÃO ELÉTRICA E BORNES PARA LIGAÇÃO EXTERNA PARA 1 VENTILADOR (VI-07); CABO FLEXÍVEL EM PVC 70ºC ANTICHAMA, ISOLAMENTO 750V. REF. PIRELLI OU EQUIVALENTE TÉCNICO; ELETRODUTO METÁLICO GALVANIZADO A FOGO, TIPO PESADO PARA ENGATE RÁPIDO, COM BUCHAS, ARRUELAS, LUVAS, CAIXAS DE DERIVAÇÃO E DEMAIS ACESSÓRIOS NECESSÁRIOS PARA SUA MONTAGEM, REF. APOLLO / DAYSA OU EQUIVALENTE TÉCNICO. | UN | 1 |  |  |  | 9
11.01.05.01.020 |  | FORNECIMENTO, INSTALAÇÃO, TESTES E COMISSIONAMENTO DE: QUADRO ELÉTRICO (QF-EX01) COMPLETO COM GABINETE, BARRAMENTO DE COBRE, CHAVES MAGNÉTICAS, RELÉS, FUSÍVEIS, LÂMPADAS SINALIZADORAS, FIAÇÃO ELÉTRICA E BORNES PARA LIGAÇÃO EXTERNA PARA 1 VENTILADOR (EX-01); CABO FLEXÍVEL EM PVC 70ºC ANTICHAMA, ISOLAMENTO 750V. REF. PIRELLI OU EQUIVALENTE TÉCNICO; ELETRODUTO METÁLICO GALVANIZADO A FOGO, TIPO PESADO PARA ENGATE RÁPIDO, COM BUCHAS, ARRUELAS, LUVAS, CAIXAS DE DERIVAÇÃO E DEMAIS ACESSÓRIOS NECESSÁRIOS PARA SUA MONTAGEM, REF. APOLLO / DAYSA OU EQUIVALENTE TÉCNICO. | UN | 1 |  |  |  | 9
11.01.05.01.021 |  | FORNECIMENTO, INSTALAÇÃO, TESTES E COMISSIONAMENTO DE: QUADRO ELÉTRICO (QF-EX02) COMPLETO COM GABINETE, BARRAMENTO DE COBRE, CHAVES MAGNÉTICAS, RELÉS, FUSÍVEIS, LÂMPADAS SINALIZADORAS, FIAÇÃO ELÉTRICA E BORNES PARA LIGAÇÃO EXTERNA PARA 1 VENTILADOR (EX-02); CABO FLEXÍVEL EM PVC 70ºC ANTICHAMA, ISOLAMENTO 750V. REF. PIRELLI OU EQUIVALENTE TÉCNICO; ELETRODUTO METÁLICO GALVANIZADO A FOGO, TIPO PESADO PARA ENGATE RÁPIDO, COM BUCHAS, ARRUELAS, LUVAS, CAIXAS DE DERIVAÇÃO E DEMAIS ACESSÓRIOS NECESSÁRIOS PARA SUA MONTAGEM, REF. APOLLO / DAYSA OU EQUIVALENTE TÉCNICO. | UN | 1 |  |  |  | 9
11.01.05.01.022 |  | FORNECIMENTO, INSTALAÇÃO, TESTES E COMISSIONAMENTO DE: QUADRO ELÉTRICO (QF-EX03) COMPLETO COM GABINETE, BARRAMENTO DE COBRE, CHAVES MAGNÉTICAS, RELÉS, FUSÍVEIS, LÂMPADAS SINALIZADORAS, FIAÇÃO ELÉTRICA E BORNES PARA LIGAÇÃO EXTERNA PARA 1 VENTILADOR (EX-03); CABO FLEXÍVEL EM PVC 70ºC ANTICHAMA, ISOLAMENTO 750V. REF. PIRELLI OU EQUIVALENTE TÉCNICO; ELETRODUTO METÁLICO GALVANIZADO A FOGO, TIPO PESADO PARA ENGATE RÁPIDO, COM BUCHAS, ARRUELAS, LUVAS, CAIXAS DE DERIVAÇÃO E DEMAIS ACESSÓRIOS NECESSÁRIOS PARA SUA MONTAGEM, REF. APOLLO / DAYSA OU EQUIVALENTE TÉCNICO. | UN | 1 |  |  |  | 9
11.01.06 |  | PERIFÉRICOS
11.01.06.01 |  | SENSORES PERIFERICOS
11.01.06.01.001 |  | SENSOR DE TEMPERATURA AMBIENTE | PC | 27 |  |  |  | 9
11.01.06.01.002 |  | SENSOR DE TEMPERATURA DE AR PARA DUTO | PC | 1 |  |  |  | 9
11.01.06.01.003 |  | SENSOR DE TEMPERATURA PARA ÁGUA GELADA COM POÇO | PC | 5 |  |  |  | 9
11.01.06.01.004 |  | TRANSDUTOR DE PRESSÃO DIFERENCIAL PARA ÁGUA | PC | 1 |  |  |  | 9
11.01.06.01.005 |  | RELÉ DE CORRENTE | PC | 51 |  |  |  | 9
11.01.06.01.006 |  | FLOWSWITCH | CJ | 2 |  |  |  | 9
11.01.06.01.007 |  | VARIADOR DE FREQUÊNCIA PARA BOMBA DE ÁGUA GELADA (0 A 12 CV) | PC | 3 |  |  |  | 9
11.01.06.01.008 |  | VÁLVULA GLOBO DE 2 VIAS DN15 COM ATUADOR ON-OFF | PC | 13 |  |  |  | 9
11.01.06.01.009 |  | VÁLVULA GLOBO DE 2 VIAS DN32 COM ATUADOR PROPORCIONAL 0-10VCC | PC | 2 |  |  |  | 9
11.01.06.01.010 |  | VÁLVULA GLOBO DE 2 VIAS DN40 COM ATUADOR PROPORCIONAL 0-10VCC | PC | 2 |  |  |  | 9
11.01.06.01.011 |  | VÁLVULA GLOBO DE 2 VIAS DN50 COM ATUADOR PROPORCIONAL 0-10VCC | PC | 7 |  |  |  | 9
11.01.06.01.012 |  | VÁLVULA DE BLOQUEIO TIPO BORBOLETA COM ATUADOR ON-OFF D=150 MM | PC | 2 |  |  |  | 9
11.01.06.01.013 |  | CABO PP FLEXÍVEL PRETO #1,5 MM² | M | 3000 |  |  |  | 9
11.01.06.01.014 |  | CABO BLINDADO, PAR TRANÇADO, 18AWG (INTERLIGAÇÃO DOS SENSORES E REDE) | M | 700 |  |  |  | 9
11.01.06.01.015 |  | ELETRODUTO ROSQUEÁVEL DE 3/4" COM CONDULETES, CONEXÕES E ACESSÓRIOS DE FIXAÇÃO, CONFORME ESPECIFICAÇÕES TÉCNICAS | M | 400 |  |  |  | 9
11.01.06.01.016 |  | ELETRODUTO ROSQUEÁVEL DE 1" COM CONDULETES, CONEXÕES E ACESSÓRIOS DE FIXAÇÃO, CONFORME ESPECIFICAÇÕES TÉCNICAS | M | 45 |  |  |  | 9
11.01.06.01.017 |  | ELETRODUTO ROSQUEÁVEL DE 2" COM CONDULETES, CONEXÕES E ACESSÓRIOS DE FIXAÇÃO, CONFORME ESPECIFICAÇÕES TÉCNICAS | M | 12 |  |  |  | 9
11.01.07 |  | PORTA ACÚSTICA
11.01.07.00.001 |  | PORTA ACUSTICA DE AÇO, FOLHA DUPLA, PARA SEPARAÇÃO DE RECINTOS E LOCAIS CLIMATIZADOS, INSTALADA DE MANEIRA SOBREPRESSÃO | CJ | 6 |  |  |  | 9
11.01.08 |  | TESTE DE AJUSTE E BALANCEAMENTO DO SISTEMA DE AR CONDICIONADO E VENTILAÇAO MECANICA
11.01.08.00.001 |  | TESTE DE AJUSTE E BALANCEAMENTO NA REDE DE DUTOS DO AR CONDICIONADO E VENTILAÇAO MECANICA NAS CONDIÇÕES REGISTRADAS NAS ESPECIFICAÇÕES TÉCNICAS ESPECIFICAS | CJ | 1 |  |  |  | 1
11.02 |  | SISTEMA TRANSPORTADOR DE BAGAGEM
11.02.01 |  | SISTEMA TRANSPORTADOR DE BAGAGEM EMBARCADA
11.02.01.01 |  | ESTEIRAS ALIMENTADORAS (EA)
11.02.01.01.001 |  | CONJUNTO DE ESTEIRAS DE PESAGEM, NO PRIMEIRO SEGMENTO DAS ESTEIRAS ALIMENTADORAS, COM BALANÇA ELETRÔNICA INCORPORADA, COMPLETA, COM ACESSÓRIOS ELÉTRICOS, ELETRÔNICOS E MECÂNICOS, CONFORME ESPECIFICAÇÕES E DESENHOS DO PROJETO, COM COMPRIMENTO LINEAR DE 1,0 METRO. | CJ | 28 |  |  |  | 11
11.02.01.01.002 |  | CONJUNTO DE ESTEIRAS INJETORAS, NO SEGUNDO SEGMENTO DAS ESTEIRAS ALIMENTADORAS, PARA ETIQUETAGEM DAS BAGAGENS, COMPLETA, COM ACESSÓRIOS ELÉTRICOS, ELETRÔNICOS E MECÂNICOS, CONFORME ESPECIFICAÇÕES TÉCNICAS E DESENHOS DO PROJETO, COM COMPRIMENTO LINEAR DE 1,50 METROS. | CJ | 28 |  |  |  | 11
11.02.01.02 |  | ESTEIRAS DE BAGAGENS DO TIPO COLETORAS (EC)
11.02.01.02.001 |  | CONJUNTO DE ESTEIRAS DE BAGAGENS COLETORAS (ECL-01 / ECL-03) COMPLETAS, COM ACESSÓRIOS ELÉTRICOS, ELETRÔNICOS E MECÂNICOS, COM COMPRIMENTO, ACABAMENTO LATERAL E GUARDA-MALAS, CONFORME ESPECIFICAÇÕES TÉCNICAS E DESENHOS DO PROJETO. COMPRIMENTO 15,00 M. | CJ | 2 |  |  |  | 11
11.02.01.02.002 |  | CONJUNTO DE ESTEIRAS DE BAGAGENS COLETORAS (ECL-02) COMPLETAS, COM ACESSÓRIOS ELÉTRICOS, ELETRÔNICOS E MECÂNICOS, COM COMPRIMENTO, ACABAMENTO LATERAL E GUARDA-MALAS, CONFORME ESPECIFICAÇÕES TÉCNICAS E DESENHOS DO PROJETO. COMPRIMENTO 17.15 M. | CJ | 1 |  |  |  | 11
11.02.01.02.003 |  | CONJUNTO DE ESTEIRAS DE BAGAGENS COLETORAS (ECL-04) COMPLETAS, COM ACESSÓRIOS ELÉTRICOS, ELETRÔNICOS E MECÂNICOS, COM COMPRIMENTO, ACABAMENTO LATERAL E GUARDA-MALAS, CONFORME ESPECIFICAÇÕES TÉCNICAS E DESENHOS DO PROJETO. COMPRIMENTO 16.80 M. | CJ | 1 |  |  |  | 11
11.02.01.03 |  | ESTEIRAS DE BAGAGENS DO TIPO LIGAÇÃO (EL)
11.02.01.03.001 |  | CONJUNTO DE ESTEIRAS TRANSPORTADORAS DE LIGAÇÃO CURVA (ECV-01 / ECV-02) COMPLETAS, COM ACESSÓRIOS ELÉTRICOS, ELETRÔNICOS E MECÂNICOS, ACABAMENTO LATERAL E GUARDA-MALAS, CONFORME ESPECIFICAÇÕES TÉCNICAS E DESENHOS DE PROJETO. CURVA DE 1.60 M DE COMPRIMENTO DE ARCO, RAIO DE CURVATURA DE 0.90M E ÂNGULO DE 45 GRAUS. | CJ | 2 |  |  |  | 11
11.02.01.03.002 |  | CONJUNTO DE ESTEIRAS TRANSPORTADORAS DE LIGAÇÃO (EL-01) COMPLETAS, COM ACESSÓRIOS ELÉTRICOS, ELETRÔNICOS E MECÂNICOS, LATERAL E GUARDA-MALAS, DESVIADOR HORIZONTAL, CONFORME ESPECIFICAÇÕES TÉCNICAS E DESENHOS DE PROJETO. COMPRIMENTO DE 10,20 M. | CJ | 1 |  |  |  | 11
11.02.01.03.003 |  | CONJUNTO DE ESTEIRAS TRANSPORTADORAS DE LIGAÇÃO (EL-02) COMPLETAS, COM ACESSÓRIOS ELÉTRICOS, ELETRÔNICOS E MECÂNICOS, ACABAMENTO LATERAL E GUARDA-MALAS, DESVIADOR HORIZONTAL, CONFORME ESPECIFICAÇÕES TÉCNICAS E DESENHOS DE PROJETO. COMPRIMENTO DE 7,30 M. | CJ | 1 |  |  |  | 11
11.02.01.03.004 |  | CONJUNTO DE ESTEIRAS TRANSPORTADORAS DE LIGAÇÃO (EL-03) COMPLETAS, COM ACESSÓRIOS ELÉTRICOS, ELETRÔNICOS E MECÂNICOS, ACABAMENTO LATERAL E GUARDA-MALAS, CONFORME ESPECIFICAÇÕES TÉCNICAS E DESENHOS DE PROJETO. COMPRIMENTO DE 2.60 M. | CJ | 1 |  |  |  | 11
11.02.01.04 |  | CARROSSEL DE TRIAGEM (CT)
11.02.01.04.001 |  | CARROSSEL DE BAGAGEM DO TIPO O (CT-01 / CT-02), EQUIPADO COM DISPOSITIVOS TRANSPORTADORES DE BAGAGENS COMPLETO, COM ACESSÓRIOS ELÉTRICOS, ELETRÔNICOS E MECÂNICOS, COM ACABAMENTOS LATERAIS CONFORME ESPECIFICAÇÕES TÉCNICAS E DESENHOS DO PROJETO, COM PERÍMETRO DE 29 METROS. | CJ | 2 |  |  |  | 11
11.02.01.05 |  | ESTEIRAS DE ROLETES (ER)
11.02.01.05.001 |  | FORNECIMENTO, INSTALAÇÃO, TESTES E COMISSIONAMENTO DE ESTEIRAS DE ROLETES (ER-01 / ER-02) DE 2.65M DE COMPRIMENTO, NAS DIMENSÕES E CARACATERÍSTICAS TECNICAS EM CONFORMIDADE COM AS ESPECIFICAÇÕES TÉCNICAS E REPRESENTAÇÕES GRÁFICAS. | CJ | 2 |  |  |  | 11
11.02.02 |  | SISTEMA TRANSPORTADOR DE BAGAGEM DESEMBARCADA
11.02.02.01 |  | ESTEIRAS DE BAGAGENS DO TIPO LIGAÇÃO (EL)
11.02.02.01.001 |  | FORNECIMENTO, INSTALAÇÃO, TESTES E COMISSIONAMENTO DA ESTEIRA DE LIGAÇÃO (EL-04 / EL-05 / EL-06) DE 1,60M, NAS DIMENSÕES E CARACTERISTICAS TÉCNICAS EM CONFORMIDADE COM AS ESPECIFICAÇÕES TÉCNICAS E REPRESENTAÇÕES GRÁFICAS. | CJ | 3 |  |  |  | 11
11.02.02.02 |  | CARROSSEL DE TRIAGEM (CT)
11.02.02.02.001 |  | FORNECIMENTO, INSTALAÇÃO, TESTES E COMISSIONAMENTO DO CARROSSÉL DE RESTITUIÇÃO FORMATO "T" (CRT-01 / CRT-02) COM PERÍMETRO DE 41M, NAS DIMENSÕES E CARACTERISTICAS TÉCNICAS EM CONFORMIDADE COM AS ESPECIFICAÇÕES TÉCNICAS E REPRESENTAÇÕES GRÁFICAS. | CJ | 2 |  |  |  | 11
11.02.02.02.002 |  | FORNECIMENTO, INSTALAÇÃO, TESTES E COMISSIONAMENTO DO CARROSSÉL DE RESTITUIÇÃO FORMATO "L" (CRT-03) COM PERÍMETRO DE 41M, NAS DIMENSÕES E CARACTERISTICAS TÉCNICAS EM CONFORMIDADE COM AS ESPECIFICAÇÕES TÉCNICAS E REPRESENTAÇÕES GRÁFICAS. | CJ | 1 |  |  |  | 11
11.02.03 |  | QUADROS ELÉTRICOS
11.02.03.00.001 |  | FORNECIMENTO, INSTALAÇÃO, TESTES E COMISSIONAMENTO DE: QUADRO ELÉTRICO DESIGNADO POR QE-EB01, ALIMENTADO EM 380V, TERRA E NEUTRO PARA ALIMENTAÇÃO DE 14 ESTEIRAS DE ALIMENTAÇÃO (AL-01 A AL-13 E AL-27), 01 ESTEIRA DE LIGAÇÃO E 01 ESTEIRA CURVA (EL-01 E ECV-01), 01 ESTEIRA COLETORAS (ECL-01 E ECL-02) E 01 CARROSSEL DE TRIAGEM (CT-01), COMPLETO COM GABINETE, BARRAMENTO DE COBRE, CHAVES MAGNÉTICAS, RELÉS, FUSÍVEIS, LÂMPADAS SINALIZADORAS, FIAÇÃO ELÉTRICA E BORNES PARA LIGAÇÃO EXTERNA; CABO FLEXÍVEL EM PVC 70ºC ANTICHAMA, ISOLAMENTO 750V. REF. PIRELLI OU EQUIVALENTE TÉCNICO; ELETRODUTO METÁLICO GALVANIZADO A FOGO, TIPO PESADO PARA ENGATE RÁPIDO, COM BUCHAS, ARRUELAS, LUVAS, CAIXAS DE DERIVAÇÃO E DEMAIS ACESSÓRIOS NECESSÁRIOS PARA SUA MONTAGEM, REF. APOLLO / DAYSA OU EQUIVALENTE TÉCNICO. | UN | 1 |  |  |  | 9
11.02.03.00.002 |  | FORNECIMENTO, INSTALAÇÃO, TESTES E COMISSIONAMENTO DE: QUADRO ELÉTRICO DESIGNADO POR QE-EB01, ALIMENTADO EM 380V, TERRA E NEUTRO PARA ALIMENTAÇÃO DE 14 ESTEIRAS DE ALIMENTAÇÃO (AL-14 A AL-26 E AL-28), 01 ESTEIRA DE LIGAÇÃO E 01 ESTEIRA CURVA (EL-02 E ECV-02), 02 ESTEIRA COLETORAS (ECL-03 E ECL-04) E 01 CARROSSEL DE TRIAGEM (CT-02), COMPLETO COM GABINETE, BARRAMENTO DE COBRE, CHAVES MAGNÉTICAS, RELÉS, FUSÍVEIS, LÂMPADAS SINALIZADORAS, FIAÇÃO ELÉTRICA E BORNES PARA LIGAÇÃO EXTERNA; CABO FLEXÍVEL EM PVC 70ºC ANTICHAMA, ISOLAMENTO 750V. REF. PIRELLI OU EQUIVALENTE TÉCNICO; ELETRODUTO METÁLICO GALVANIZADO A FOGO, TIPO PESADO PARA ENGATE RÁPIDO, COM BUCHAS, ARRUELAS, LUVAS, CAIXAS DE DERIVAÇÃO E DEMAIS ACESSÓRIOS NECESSÁRIOS PARA SUA MONTAGEM, REF. APOLLO / DAYSA OU EQUIVALENTE TÉCNICO. | UN | 1 |  |  |  | 9
11.02.03.00.003 |  | FORNECIMENTO, INSTALAÇÃO, TESTES E COMISSIONAMENTO DE: QUADRO ELÉTRICO DESIGNADO POR QE-CRT01, ALIMENTADO EM 380V, TERRA E NEUTRO PARA ALIMENTAÇÃO DE 01 CARROSSEL DE TRIAGEM (CRT-01), COMPLETO COM GABINETE, BARRAMENTO DE COBRE, CHAVES MAGNÉTICAS, RELÉS, FUSÍVEIS, LÂMPADAS SINALIZADORAS, FIAÇÃO ELÉTRICA E BORNES PARA LIGAÇÃO EXTERNA; CABO FLEXÍVEL EM PVC 70ºC ANTICHAMA, ISOLAMENTO 750V. REF. PIRELLI OU EQUIVALENTE TÉCNICO; ELETRODUTO METÁLICO GALVANIZADO A FOGO, TIPO PESADO PARA ENGATE RÁPIDO, COM BUCHAS, ARRUELAS, LUVAS, CAIXAS DE DERIVAÇÃO E DEMAIS ACESSÓRIOS NECESSÁRIOS PARA SUA MONTAGEM, REF. APOLLO / DAYSA OU EQUIVALENTE TÉCNICO. | UN | 1 |  |  |  | 9
11.02.03.00.004 |  | FORNECIMENTO, INSTALAÇÃO, TESTES E COMISSIONAMENTO DE: QUADRO ELÉTRICO DESIGNADO POR QE-CRT02, ALIMENTADO EM 380V, TERRA E NEUTRO PARA ALIMENTAÇÃO DE 01 CARROSSEL DE TRIAGEM (CRT-02), COMPLETO COM GABINETE, BARRAMENTO DE COBRE, CHAVES MAGNÉTICAS, RELÉS, FUSÍVEIS, LÂMPADAS SINALIZADORAS, FIAÇÃO ELÉTRICA E BORNES PARA LIGAÇÃO EXTERNA; CABO FLEXÍVEL EM PVC 70ºC ANTICHAMA, ISOLAMENTO 750V. REF. PIRELLI OU EQUIVALENTE TÉCNICO; ELETRODUTO METÁLICO GALVANIZADO A FOGO, TIPO PESADO PARA ENGATE RÁPIDO, COM BUCHAS, ARRUELAS, LUVAS, CAIXAS DE DERIVAÇÃO E DEMAIS ACESSÓRIOS NECESSÁRIOS PARA SUA MONTAGEM, REF. APOLLO / DAYSA OU EQUIVALENTE TÉCNICO. | UN | 1 |  |  |  | 9
11.02.03.00.005 |  | FORNECIMENTO, INSTALAÇÃO, TESTES E COMISSIONAMENTO DE: QUADRO ELÉTRICO DESIGNADO POR QE-CRT03, ALIMENTADO EM 380V, TERRA E NEUTRO PARA ALIMENTAÇÃO DE 01 CARROSSEL DE TRIAGEM (CRT-03), COMPLETO COM GABINETE, BARRAMENTO DE COBRE, CHAVES MAGNÉTICAS, RELÉS, FUSÍVEIS, LÂMPADAS SINALIZADORAS, FIAÇÃO ELÉTRICA E BORNES PARA LIGAÇÃO EXTERNA; CABO FLEXÍVEL EM PVC 70ºC ANTICHAMA, ISOLAMENTO 750V. REF. PIRELLI OU EQUIVALENTE TÉCNICO; ELETRODUTO METÁLICO GALVANIZADO A FOGO, TIPO PESADO PARA ENGATE RÁPIDO, COM BUCHAS, ARRUELAS, LUVAS, CAIXAS DE DERIVAÇÃO E DEMAIS ACESSÓRIOS NECESSÁRIOS PARA SUA MONTAGEM, REF. APOLLO / DAYSA OU EQUIVALENTE TÉCNICO. | UN | 1 |  |  |  | 9
12 |  | SUBESTAÇÃO
12.01 |  | SUBESTAÇÃO DO TERMINAL DE PASSAGEIROS 3
12.01.01 |  | SERVIÇOS PRELIMINARES
12.01.01.00.001 |  | LOCACAO CONVENCIONAL DE OBRA, ATRAVÉS DE GABARITO DE TABUAS CORRIDAS PONTALETADAS A CADA 1,50M, SEM REAPROVEITAMENTO | M2 | 134.462 |  |  |  | 8
12.01.01.00.002 |  | FECHAMENTO PROVISÓRIO COM TAPUME EM CHAPA DE MADEIRA COMPENSADA DE 6MM | M2 | 176 |  |  |  | 8
12.01.02 |  | FUNDAÇÃO
12.01.02.00.001 |  | ESCAVAÇÃO | M³ | 31.58 |  |  |  | 8
12.01.02.00.002 |  | APILOAMENTO DE FUNDO DE VALA | M² | 31.38 |  |  |  | 8
12.01.02.00.003 |  | LASTRO DE CONCRETO MAGRO / 10 MPa (5cm) | M³ | 2.79 |  |  |  | 8
12.01.02.00.004 |  | ESTACAS STRAUSS | M | 637.2 |  |  |  | 8
12.01.02.00.005 |  | FORMAS - BLOCOS | M² | 58.48 |  |  |  | 8
12.01.02.00.006 |  | CONCRETO - BLOCOS (fck = 25MPa) | M³ | 31.43 |  |  |  | 8
12.01.02.00.007 |  | ARMADURA CA-50 | KG | 663 |  |  |  | 8
12.01.02.00.008 |  | ARMADURA CA -60 | KG | 136.75 |  |  |  | 8
12.01.02.00.009 |  | IMPERMEABILIZAÇÃO - BLOCOS | M² | 95.46 |  |  |  | 8
12.01.02.00.010 |  | PROVAS DE CARGA ESTÁTICA | UN | 1 |  |  |  | 1
12.01.02.00.011 |  | ENSAIOS DE INTEGRIDADE EM ESTACAS - PIT | UN | 4 |  |  |  | 1
12.01.03 |  | SUPERESTRUTURA
12.01.03.00.001 |  | LASTRO DE CONCRETO MAGRO / 10 MPa (5cm) | M³ | 124.44 |  |  |  | 8
12.01.03.00.002 |  | FORMAS | M² | 462.4 |  |  |  | 8
12.01.03.00.003 |  | CONCRETO (fck = 25MPa) | M³ | 93.72 |  |  |  | 8
12.01.03.00.004 |  | ARMADURA CA50 | KG | 8899.04 |  |  |  | 8
12.01.03.00.005 |  | ARMADURA CA60 | KG | 185.78 |  |  |  | 8
12.01.03.00.006 |  | IMPERMEABILIZAÇÃO | M² | 250.92 |  |  |  | 8
12.01.04 |  | PAREDES E PAINÉIS
12.01.04.00.001 |  | ALVENARIA DE BLOCOS DE CONCRETO CELULAR AUTOCLAVADO PARA EXECUÇÃO DE ALVENARIAS DE VEDAÇÃO EXTERNAS E INTERNAS NA DIMENSÃO DE 15CM X 30CM X 60CM | M² | 60.65 |  |  |  | 8
12.01.04.00.002 |  | ALVENARIA DE BLOCOS DE CONCRETO CELULAR AUTOCLAVADO PARA EXECUÇÃO DE PLATIBANDA NA DIMENSÃO DE 15CM X 30CM X 60CM | M² | 39.13 |  |  |  | 8
12.01.05 |  | ESQUADRIAS
12.01.05.00.001 |  | P1 - PORTA DE ABRIR EM AÇO GALVANIZADO COM VENEZIANAS FIXAS, 2 FOLHAS, 1,95 X 2,10M, COM PAINEL FIXO EM AÇO GALVANIZADO, RESISTENTES AO FOGO, INSTALADOS EM AÇO DOBRADO USI-SAC 41,COM BATENTE FABRICADO EM CHAPA DE AÇO GALVANIZADO,COM REFORÇO PARA DOBRADIÇAS, COM TRATAMENTO PRIMER EPÓXI DE ALTA RESISTÊNCIA E PINTURA AUTOMOTIVA A BASE DE POLIURETANO ACRÍLICO DE COR BRANCO GELO. A FIXAÇÃO SERÁ NA ESTRUTURA DE CONCRETO ARMADO, ATRAVÉS DE CHUMBADORES DO TIPO PARABOLT. A DIMENSÃO DO CONJUNTO COMPLETO É DE 5,02M X 3,45M. NA PARTE NTERNA DEVE HAVER TELA METÁLICA RÍGIDA COM 1,00CM DE MALHA. | UN | 1 |  |  |  | 8
12.01.05.00.002 |  | P2 - PORTA DE ABRIR, 1 FOLHA, 0,90 X 2,10M, DE MADEIRA,COM TRANCA | UN | 1 |  |  |  | 8
12.01.05.00.003 |  | P3- PORTÃO DE CORRER COM VENEZIANAS FIXAS, 1 FOLHA DE 2,65 X 3,45M, COM TRANCA PARA CADEADO E PUXADOR TIPO BARRA PARA ABERTURA SOMENTE NA FACE INTERNA DO EDIFICIO.A FACE EXTERNA NÃO POSSUI FECHADURA NEM PUXADOR. A ESQUADRIA É COMPOSTA TAMBÉM POR PAINEL FIXO, 2,55X3,45M. AMBOS DEVEM SER RESISTENTES AO FOGO, EM AÇO GALVANIZADO, INSTALADOS EM AÇO DOBRADO USI-SAC 41,COM BATENTE FABRICADO EM CHAPA DE AÇO GALVANIZADO,COM REFORÇO PARA DOBRADIÇAS, COM TRATAMENTO PRIMER EPÓXI DE ALTA RESISTÊNCIA E PINTURA AUTOMOTIVA A BASE DE POLIURETANO ACRÍLICO DE COR BRANCO GELO. A FIXAÇÃO SERÁ NA ESTRUTURA DE CONCRETO ARMADO, ATRAVÉS DE CHUMBADORES DO TIPO PARABOLT.A DIMENSÃO DO CONJUNTO COMPLETO É DE 5,02M X 3,45M.NA PARTE NTERNA DEVE SER INSTALADA UMA TELA METÁLICA RÍGIDA COM 1,00CM DE MALHA. | UN | 1 |  |  |  | 8
12.01.05.00.004 |  | P4- PORTÃO DE ABRIR, 2 FOLHAS, EM GRADIL DE ARAME TRANÇADO TIPO ALAMBRADO, COM MOLDURA TUBULAR, NA COR BRANCA. DIMENSÕES: 1,6M X 2,1M. | UN | 1 |  |  |  | 8
12.01.05.00.005 |  | J1 - JANELA FIXA DE VENEZIANA , 5,02M X 3,45M, RESISTENTE AO FOGO, INSTALADOS EM AÇO DOBRADO USI-SAC 41,COM BATENTE FABRICADO EM CHAPA DE AÇO GALVANIZADO,COM REFORÇO PARA DOBRADIÇAS, COM TRATAMENTO PRIMER EPÓXI DE ALTA RESISTÊNCIA E PINTURA AUTOMOTIVA A BASE DE POLIURETANO ACRÍLICO DE COR BRANCO GELO. A FIXAÇÃO SERÁ NA ESTRUTURA DE CONCRETO ARMADO, ATRAVÉS DE CHUMBADORES DO TIPO PARABOLT.NA PARTE NTERNA DEVE HAVER TELA METÁLICA RÍGIDA COM 1,00CM DE MALHA. | UN | 2 |  |  |  | 8
12.01.05.00.006 |  | J2 - JANELA FIXA DE VENEZIANA, 2,75M X 0,60M, RESISTENTE AO FOGO, INSTALADOS EM AÇO DOBRADO USI-SAC 41,COM BATENTE FABRICADO EM CHAPA DE AÇO GALVANIZADO, COM TRATAMENTO PRIMER EPÓXI DE ALTA RESISTÊNCIA E PINTURA AUTOMOTIVA A BASE DE POLIURETANO ACRÍLICO DE COR BRANCO GELO. A FIXAÇÃO SERÁ NA ESTRUTURA DE CONCRETO ARMADO, ATRAVÉS DE CHUMBADORES DO TIPO PARABOLT.NA PARTE NTERNA DEVE HAVER TELA METÁLICA RÍGIDA COM 1,00CM DE MALHA. | UN | 1 |  |  |  | 8
12.01.05.00.007 |  | J3 - JANELA FIXA DE VENEZIANA DO MESMO MATERIAL DAS PORTAS, 1,50M X 0,60M, RESISTENTE AO FOGO, INSTALADOS EM AÇO DOBRADO USI-SAC 41, COM TRATAMENTO PRIMER EPÓXI DE ALTA RESISTÊNCIA E PINTURA AUTOMOTIVA A BASE DE POLIURETANO ACRÍLICO DE COR BRANCO GELO. A FIXAÇÃO SERÁ NA ESTRUTURA DE CONCRETO ARMADO, ATRAVÉS DE CHUMBADORES DO TIPO PARABOLT.NA PARTE INTERNA DEVE HAVER TELA METÁLICA RÍGIDA COM 1,00CM DE MALHA. | UN | 1 |  |  |  | 8
12.01.05.00.008 |  | J4 - JANELA FIXA DE VENEZIANA DO MESMO MATERIAL DAS PORTAS, 5,02M X 3,45M RESISTENTE AO FOGO, INSTALADOS EM AÇO DOBRADO USI-SAC 41,COM BATENTE FABRICADO EM CHAPA DE AÇO GALVANIZADO, COM TRATAMENTO PRIMER EPÓXI DE ALTA RESISTÊNCIA E PINTURA AUTOMOTIVA A BASE DE POLIURETANO ACRÍLICO DE COR BRANCO GELO. A FIXAÇÃO SERÁ NA ESTRUTURA DE CONCRETO ARMADO, ATRAVÉS DE CHUMBADORES DO TIPO PARABOLT.NA PARTE INTERNA DEVE HAVER TELA METÁLICA RÍGIDA COM 1,00CM DE MALHA. | UN | 1 |  |  |  | 8
12.01.06 |  | IMPERMEABILIZAÇÃO
12.01.06.00.001 |  | MANTA ASFÁLTICA COM ESPESSURA DE 4MM. REFERÊNCIA: BETUMANTA DA BETUMAT OU EQUIVALENTE TÉCNICO. | M2 | 228.092 |  |  |  | 8
12.01.07 |  | REVESTIMENTO DE PAREDE
12.01.07.00.001 |  | EXECUTAR SOBRE AS PAREDES CHAPISCO TRAÇO 1:4 (CIMENTO E AREIA), ESPESSURA 0,5CM, PREPARO MANUAL | M² | 123.55 |  |  |  | 8
12.01.07.00.002 |  | EXECUÇÃO DE EMBOÇO TRAÇO 1:2:8 (CIMENTO, CAL HIDRATADA E AREIA), COM ESPESSURA 2,0CM, PREPARO MECÂNICO, INCLUSO ADITIVO IMPERMEABILIZANTE | M² | 123.55 |  |  |  | 8
12.01.07.00.003 |  | EXECUÇÃO DE REBOCO EM ARGAMASSA DE REVESTIMENTO PRÉ-FABRICADA, À BASE DE CAL E AGREGADOS INCORPORADOS DE GRANOLUMETRIA CONTROLADA (CARGAS SILICIOSAS E CALCÁRIAS). REFERÊNCIA: QUARTZOLIT REBOQUIT OU QUIVALENTE TÉCNICO. | M² | 123.55 |  |  |  | 8
|  | EMASSAMENTO PVA E PINTURA ACRÍLICA NA COR BRANCA PARA AS PAREDES REBOCADAS (MÍNIMO DE DUAS DEMÃOS). | M² | 123.55 |  |  |  | 8
|  | PINTURA ACRÍLICA NA COR CINZA CLARO EM TODAS AS PEÇAS ESTRUTURAIS, INCLUINDO A PLATIBANDA E AS VIGAS E FUNDO DE LAJE (MÍNIMO DE DUAS DEMÃOS). | M² | 514.3 |  |  |  | 8
12.01.08 |  | PISOS, SOLEIRA E RODAPÉS
12.01.08.00.001 |  | FORNECIMENTO E APLICAÇÃO DE ARGAMASSA DE REGULARIZAÇÃO COM TRAÇO 1:3 E ESPESSURA DE 3CM | M² | 149.2 |  |  |  | 8
12.01.08.00.002 |  | CONTRAPISO COM CIMENTO PORTLAND E AREIA MÉDIA, TRAÇO VOLUMÉTRICO 1:3 E=4CM | M² | 149.2 |  |  |  | 8
12.01.08.00.003 |  | PISO EM AGREGADOS ROCHOSOS DE ALTA RESISTÊNCIA OU EQUIVALENTE TÉCNICO, COR CINZA, MOLDADO IN LOCO, COM ACABAMENTO POLIDO, EM PAINÉIS DE 2,50 X 2,50M REFERÊNCIA KORODUR WH OU EQUIVALENTE TÉCNICO | M² | 118.07 |  |  |  | 8
12.01.08.00.004 |  | PISO ACABADO EM CONCRETO COM ESPESSURA DE 6CM E 15MPA DE RESISTÊNCIA | M² | 31.13 |  |  |  | 8
12.01.08.00.005 |  | RODAPÉ EM ARGAMASSA DE ALTA RESISTÊNCIA COM ALTURA DE 10CM MOLDADO IN LOCO, MONTANA KORODUR WH OU EQUIVALENTE TÉCNICO | M | 21.8 |  |  |  | 8
12.01.08.00.006 |  | SOLEIRA DE GRANITO POLIDO BRANCO MARFIM, COM ESPESSURA IGUAL A 2CM, LARGURA IGUAL A 15CM E COMPRIMENTO SEGUINDO O PROJETO. DEVERÁ SER ASSENTADA E REJUNTADA EM ARGAMASSA COLANTE INDUSTRIALIZADA QUARTZOLIT OU EQUIVALENTE TÉCNICO | M | 4.45 |  |  |  | 8
12.01.09 |  | EQUIPAMENTOS E ACESSÓRIOS
12.01.09.00.001 |  | ALÇAPÃO EM AÇO, COM TRANCA NA FACE INFERIOR, PINTADO NA COR CINZA NAS DIMENSÕES DE 80 X 80 CM, PARA VEDAR TOTALMENTE O VÃO, IMPOSSIBILITANDO A INFILTRAÇÃO DE QUALQUER NATUREZA. | UN | 1 |  |  |  | 8
12.01.09.00.002 |  | ESCADA METÁLICA TIPO MARINHEIRO EXECUTADA EM PERFIS METÁLICOS 2X3/8”, COM DEGRAUS EM BARRA REDONDA SCHEDULE 40, Ø 3/4". TODO CONJUNTO SERÁ FIXADO ÀS PAREDES DE ALVENARIA POR MEIO DE PARAFUSOS E CHUMBADORES DE EXPANSÃO EM AÇO, NAS DIMENSÕES INDICADAS EM PROJETO (H=3,20M)- FORNECIMENTO, INSTALAÇÃO E TESTE | UN | 1 |  |  |  | 8
12.01.09.00.003 |  | FORNECIMENTO E INSTALAÇÃO DE RUFO EM AÇO GALVALUME, ESPESSURA 0,5MM, LARGURA DE 25CM, ACABAMENTO PINTADO, COR BRANCO GELO. | M | 60 |  |  |  | 8
12.01.09.00.004 |  | PLACA DE INDICAÇÃO DE PERIGO DE MORTE- ALTA TENSÃO, COM LAMINAÇÃO PROTETORA- EM PLÁSTICO, CONFORME NORMAS TÉCNICAS. | UN | 8 |  |  |  | 8
12.01.09.00.005 |  | CERCA DE ARAME TRANÇADO TIPO ALAMBRADO COM MOIRÕES EM CONCRETO ARMADO, COMPRIMENTO DE 2,5M, E A PARTE SUPERIOR INCLINADA A 45°, FIXADOS EM BASE DE CONCRETO. | M | 10.6 |  |  |  | 8
12.01.09.00.006 |  | GRELHA PARA PISO, EM FERRO FUNDIDO, COM PINTURA ANTI-OXIDANTE, COM 54CM DE LARGURA | M² | 3.45 |  |  |  | 8
12.02 |  | INSTALAÇÕES ELÉTRICAS
12.02.01 |  | EQUIPAMENTOS DE MÉDIA E BAIXA TENSÃO
12.02.01.01 |  | TRANSFORMADORES DE POTÊNCIA
12.02.01.01.001 |  | FORNECIMENTO E INSTALAÇÃO DE TRANSFORMADOR TRIFÁSICO, POTÊNCIA NOMINAL 2000 KVA SECO,FREQUÊNCIA 60 HZ, COM ENCAPSULAMENTO EM RESINA, INSTALAÇÃO INTERNA, PROTEGIDOS POR COMPARTIMENTOS METÁLICOS (METAL ENCLOSED OU METAL CLAD), LIGAÇÃO TRIÂNGULO NO PRIMÁRIO E ESTRELA NO SECUNDÁRIO, CLASSE 15KV, RELAÇÃO DE TENSÃO 13,8 KV - 380/ 220 V, COM SENSOR DE TEMPERATURA TIPO PT100, COM INDICAÇÃO DE TEMPERATURA DAS TRÊS BOBINAS, COM DOIS CONTATOS 1 PARA ALARME 140ºC E UM PARA DESLIGAMENTO 150ºC GRAUS. REFERÊNCIA: GEAFOL DA SIEMENS OU EQUIVALENTE | UN | 2 |  |  |  | 9
12.02.01.02 |  | SUBESTAÇÃO DE TRANSFORMAÇÃO COMPACTA
12.02.01.02.001 |  | FORNECIMENTO E INSTALAÇÃO DE SUBESTAÇÃO REMOTA BLINDADA, INSTALADA AO TEMPO, IP55, 30KVA, 13,8-0,38/0,22 KV, CONFORME PROJETO, SEGUINDO NORMAS NBR 6979 E NBR 14039, COMPOSTA PELOS SEGUINTES COMPONENTES BÁSICOS: PAINEL DE MÉDIA TENSÃO (PMT) COM CHAVE SECCIONADORA FUSÍVEL, TRANSFORMADOR A SECO, PAINEL DE BAIXA TENSÃO DE FORÇA E CONTROLE, INCLUINDO ACESSÓRIOS,CONECTORES, ATERRAMENTO, DUTOS, CAIXA DE PASSAGEM, TC'S, TP'S, MULTIMEDIDOR, EQUIPAMENTOS DE CONTROLE E SUPERVISÃO. REFERÊNCIA: ORTENG OU EQUIVALENTE | UN | 1 |  |  |  | 9
12.02.01.02.002 |  | FORNECIMENTO E INSTALAÇÃO DE SUBESTAÇÃO REMOTA BLINDADA, INSTALADA AO TEMPO, IP55, 45KVA, 13,8-0,38/0,22 KV, CONFORME PROJETO, SEGUINDO NORMAS NBR 6979 E NBR 14039, COMPOSTA PELOS SEGUINTES COMPONENTES BÁSICOS: PAINEL DE MÉDIA TENSÃO (PMT) COM CHAVE SECCIONADORA FUSÍVEL, TRANSFORMADOR A SECO, PAINEL DE BAIXA TENSÃO DE FORÇA E CONTROLE, INCLUINDO ACESSÓRIOS,CONECTORES, ATERRAMENTO, DUTOS, CAIXA DE PASSAGEM, TC'S, TP'S, MULTIMEDIDOR, EQUIPAMENTOS DE CONTROLE E SUPERVISÃO. REFERÊNCIA: ORTENG OU EQUIVALENTE | UN | 1 |  |  |  | 9
12.02.01.03 |  | CABOS DE FORÇA ISOLAÇÃO EPR/ PVC - 8,7/ 15 kV - UNIPOLAR
12.02.01.03.001 |  | FORNECIMENTO E INSTALAÇÃO DE CABO ELÉTRICO DE FORÇA DE MÉDIA TENSÃO 8,7/15kV, UNIPOLAR, FIO DECOBRE NU, TEMPERA MOLE, ENCORDOAMENTO CLASSE 2, ISOLAÇÃO EM COMPOSTO TERMOFIXO DE BORRACHA EPR, TEMPERATURA 105°C, CAPAEXTERNA EM TERMOPLÁSTICO DE PVC FLEXÍVEL SEM CHUMBO, BLINDADO,NA COR PRETA, FABRICADO CONFORME NORMA NBR 7286, SEÇÃO NOMINAL 25mm². REFERÊNCIA: PRYSMIAN OU EQUIVALENTE APROVADO | M | 85 |  |  |  | 9
12.02.01.03.002 |  | FORNECIMENTO E INSTALAÇÃO DE CABO ELÉTRICO DE FORÇA DE MÉDIA TENSÃO 8,7/15kV, UNIPOLAR, FIO DECOBRE NU, TEMPERA MOLE, ENCORDOAMENTO CLASSE 2, ISOLAÇÃO EM COMPOSTO TERMOFIXO DE BORRACHA EPR, TEMPERATURA 105°C, CAPA EXTERNA EM TERMOPLÁSTICO DE PVC FLEXÍVEL SEM CHUMBO, BLINDADO, NA COR PRETA, FABRICADO CONFORME NORMA NBR 7286, SEÇÃO NOMINAL 50mm². REFERÊNCIA: PRYSMIAN OU EQUIVALENTE APROVADO | M | 4500 |  |  |  | 9
12.02.01.04 |  | MUFLAS E CONECTORES
12.02.01.04.001 |  | FORNECIMENTO E INSTALAÇÃO DE MUFLA PARA INSTALAÇÃO INTERNA, SINGELAS, CLASSE DE ISOLAMENTO DE 15KV, PARA SISTEMA NEUTRO ATERRADO (NA), TIPO ENFAIXADA.REFERÊNCIA: PIRELLI, HITACHI OU EQUIVALENTE. | UN | 4 |  |  |  | 9
12.02.01.04.002 |  | FORNECIMENTO E INSTALAÇÃO DE CONJUNTO DE DERIVAÇÃO DE MÉDIA TENSÃO DO TIPO PLUGUE DE CONEXÃO PARA DERIVAÇÃO DE CIRCUITO COM USO DE TERMINAIS DESCONECTÁVEIS DO TIPO COTOVELO OU RETO, MOLDADOS EM BORRACHA, PARA CABOS DE TENSÕES ATÉ 25KV E CORRENTE ATÉ 200A, INCLUINDO DOIS TERMINAIS DO TIPO COTOVELO E UM TERMINAL DO TIPO RETO. REFERÊNCIA: PRYSMIAN OU EQUIVALENTE | UN | 3 |  |  |  | 9
12.02.01.04.003 |  | FORNECIMENTO E INSTALAÇÃO DE PARA-RAIO TIPO ESTAÇÃO, TENSÃO NOMINAL DE 15KV, CORRENTE NOMINAL DE 10KA, USO INTERNO À SUBESTAÇÃO, COM DESLIGADOR AUTOMÁTICO, ALTAMENTE RESISTENTE A CONDIÇÕES AMBIENTAIS SEVERAS, UTILIZAÇÃO DE RESISTORES DE ÓXIDO DE ZINCO, INVÓLUCRO NÃO FRAGMENTADO EM SOBRECARGA, CARACTERÍSTICA HIDROFÓBICA LIVRE DE MANUTENÇÃO E AUTOLIMPANTE E COM TODOS OS ACESSÓRIOS NECESSÁRIOS PARA A INSTALAÇÃO.REFERÊNCIA: ABB, HITACHI, SPRECHER&ENERGIE, DELMAR OU EQUIVALENTE | UN | 2 |  |  |  | 9
12.02.01.05 |  | PAINEL DE MÉDIA TENSÃO
12.02.01.05.001 |  | FORNECIMENTO E INSTALAÇÃO DE CUBÍCULO DE SAÍDA À VÁCUO EM MÉDIA TENSÃO, 13.800 V (15 KV), TRIFÁSICO 60 HZ, NÍVEL DE CURTO-CIRCUITO 25 KA, INSTALAÇÃO INTERNA, CHAPA REMOVÍVEL NA PARTE POSTERIOR, BARRAS COM CAPACIDADE NOMINAL 630 A, COM 1 DISJUNTOR DE ENTRADA À VÁCUO, CLASSE DE TENSÃO 17,5KA, TENSÃO DE OPERAÇÃO 13,8KV, NBI 38KV, CORRENTE NOMINAL 630A, ICC 25KA, EXECUÇÃO EXTRAÍVEL, COMANDO MOTORIZADO, 4NA+4NF, COM RELÉS MULTIFUNÇÃO (50/51,50/51N,50/51GS,50BF,46,27/27S,59,59N,47,81H,81L), TC'S E TP'S. GRAU DE PROTEÇÃO NORMAS IEC. REFERÊNCIA: CUBÍCULO MCSET E DISJUNTOR EVOLIS- DA SCHNEIDER OU EQUIVALENTE | CJ | 2 |  |  |  | 9
12.02.01.05.002 |  | FORNECIMENTO E INSTALAÇÃO DE CUBÍCULO DE ENTRADA À VÁCUO COM BARRAS - 630A - 25KA - 17,5KV. REFERÊNCIA: MCSET - DA SCHNEIDER OU EQUIVALENTE | CJ | 1 |  |  |  | 9
12.02.01.06 |  | GERADOR A DIESEL
12.02.01.06.001 |  | FORNECIMENTO E INSTALAÇÃO DE GERADOR TRIFÁSICO, POTÊNCIA NOMINAL 1000 KVA, 800KW, 60HZ , COS F 0,8, TENSÃO 380V, TANQUES IMEDIATOS EXTERNOS PARA AUTONOMIA DE 24 HORAS E CAPACIDADE DE 2000 LITROS, COM BASE DE CONTENÇÃO DE VAZAMENTO E CONJUNTO DE MANOBRA E MONITORAMENTO COM CONTATORES E DISJUNTORES. REFERÊNCIA: STEMAC OU EQUIVALENTE | UN | 2 |  |  |  | 9
12.02.01.07 |  | DISTRIBUIÇÃO DE ENERGIA TIPO "BUS-WAY"
12.02.01.07.001 |  | FORNECIMENTO E INSTALAÇÃO DE SISTEMA DE DISTRIBUIÇÃO DE ENERGIA ELÉTRICA TIPO BARRAMENTO BLINDADO DE COBRE PRÉ-FABRICADO, FORNECIDO COMPLETO COM TRECHOS RETOS, CURVAS E DERIVAÇÕES, E MATERIAIS DE FIXAÇÃO EM LAJES E PAREDES, POSSUINDO AS SEGUINTES CARACTERÍSTICAS: ISOLAMENTO PARA 1200 V; FREQUÊNCIA 60HZ; 3 FASES + NEUTRO; GRAU DE PROTEÇÃO IP-54, CORRENTE NOMINAL 3300 A, CAPACIDADE DE CURTO-CIRCUITO TRIFÁSICO 90 KA. REFERÊNCIA: "BEGHIM", "TELEMECANIQUE" OU EQUIVALENTE | M | 28 |  |  |  | 9
12.02.01.08 |  | PAINEL DE BAIXA TENSÃO
12.02.01.08.001 |  | FORNECIMENTO E INSTALAÇÃO DE CUBÍCULO DE ENTRADA EM BAIXA TENSÃO, 380/220V, TRIFÁSICO 60 HZ, NÍVEL DE CURTO-CIRCUITO 65 KA, INSTALAÇÃO INTERNA, CHAPA REMOVÍVEL NA PARTE POSTERIOR, BARRAS COM CAPACIDADE NOMINAL 3200 A, COM 1 DISJUNTOR TRIPOLAR DE ENTRADA , CORRENTE NOMINAL 3200A, ICC 65KA, EXECUÇÃO EXTRAÍVEL, COMANDO MOTORIZADO, COM MULTIMEDIDOR DE GRANDEZAS ELÉTRICAS (MEDIÇÃO BÁSICA, THD, MÁX./MÍN. E PORTA RS-485 PARA COMUNICAÇÃO PROFIBUS), TC'S E TP'S. 1 DPS - DISPOSITIVO DE PROTEÇÃO CONTRA SURTOS TIPO I 100 KA 10/ 350 US. GRAU DE PROTEÇÃO IP-31 - FORMA 3B - TTA. REFERÊNCIA: CUBÍCULO BLOCKSET TIPO D - DA SCHNEIDER E DISJUNTOR MASTERPACT NW OU EQUIVALENTE | CJ | 1 |  |  |  | 9
12.02.01.08.002 |  | FORNECIMENTO E INSTALAÇÃO DE CUBÍCULO DE ENTRADA EM BAIXA TENSÃO, 380/220V, TRIFÁSICO 60 HZ, NÍVEL DE CURTO-CIRCUITO 65 KA, INSTALAÇÃO INTERNA, CHAPA REMOVÍVEL NA PARTE POSTERIOR, BARRAS COM CAPACIDADE NOMINAL 3200 A, COM 1 DISJUNTOR TRIPOLAR DE ENTRADA , CORRENTE NOMINAL 3200A, ICC 65KA, EXECUÇÃO EXTRAÍVEL, COMANDO MOTORIZADO, COM MULTIMEDIDOR DE GRANDEZAS ELÉTRICAS (MEDIÇÃO BÁSICA, THD, MÁX./MÍN. E PORTA RS-485 PARA COMUNICAÇÃO PROFIBUS), TC'S E TP'S. 1 DPS - DISPOSITIVO DE PROTEÇÃO CONTRA SURTOS TIPO I 100 KA 10/ 350 US E 1 DISJUNTOR TRIPOLAR DE INTERLIGAÇÃO "TIE", CORRENTE NOMINAL 1600A, ICC 65KA, EXECUÇÃO EXTRAÍVEL, COMANDO MOTORIZADO, COM MULTIMEDIDOR DE GRANDEZAS ELÉTRICAS (MEDIÇÃO BÁSICA, THD, MÁX./MÍN. E PORTA RS-485 PARA COMUNICAÇÃO PROFIBUS), TC'S E TP'S. GRAU DE PROTEÇÃO IP-31 - FORMA 3B - TTA. REFERÊNCIA: CUBÍCULO BLOCKSET TIPO D - DA SCHNEIDER E DISJUNTOR MASTERPACT NW OU EQUIVALENTE | CJ | 1 |  |  |  | 9
12.02.01.08.003 |  | FORNECIMENTO E INSTALAÇÃO DE CUBÍCULO DE ENTRADA EM BAIXA TENSÃO, 380/220V, TRIFÁSICO 60 HZ, NÍVEL DE CURTO-CIRCUITO 65 KA, INSTALAÇÃO INTERNA, CHAPA REMOVÍVEL NA PARTE POSTERIOR, BARRAS COM CAPACIDADE NOMINAL 3200 A, COM 1 DISJUNTOR TRIPOLAR DE ENTRADA , CORRENTE NOMINAL 1600A, ICC 65KA, EXECUÇÃO EXTRAÍVEL, COMANDO MOTORIZADO, COM MULTIMEDIDOR DE GRANDEZAS ELÉTRICAS (MEDIÇÃO BÁSICA, THD, MÁX./MÍN. E PORTA RS-485 PARA COMUNICAÇÃO PROFIBUS), TC'S E TP'S. 1 DPS - DISPOSITIVO DE PROTEÇÃO CONTRA SURTOS TIPO I 100 KA 10/ 350 US. GRAU DE PROTEÇÃO IP-31 - FORMA 3B - TTA. REFERÊNCIA: CUBÍCULO BLOCKSET TIPO D - DA SCHNEIDER E DISJUNTOR MASTERPACT NW OU EQUIVALENTE | CJ | 1 |  |  |  | 9
12.02.01.08.004 |  | FORNECIMENTO E INSTALAÇÃO DE CUBÍCULO DE SAÍDA EM BAIXA TENSÃO, 380/220V, TRIFÁSICO 60 HZ, NÍVEL DE CURTO-CIRCUITO 65 KA, INSTALAÇÃO INTERNA, CHAPA REMOVÍVEL NA PARTE POSTERIOR, BARRAS COM CAPACIDADE NOMINAL 3200 A, COM 5 DISJUNTORES TRIPOLARES DE SAÍDA, CORRENTES NOMINAIS 630A, 400A, 400A, 250A E 40A RESPECTIVAMENTE, ICC 42KA, COMANDO ELÉTRICO COM ACIONAMENTO MOTORIZADO, DISPARADOR ELETRONICO, COM AJUSTE E LEITURA E PORTA RS-485 PARA COMUNICAÇÃO PROFIBUS. GRAU DE PROTEÇÃO IP-31 - FORMA 3B - TTA. REFERÊNCIA: CUBÍCULO BLOCKSET TIPO D - DA SCHNEIDER E DISJUNTOR COMPACT NSX OU EQUIVALENTE | CJ | 1 |  |  |  | 9
12.02.01.08.005 |  | FORNECIMENTO E INSTALAÇÃO DE CUBÍCULO DE SAÍDA EM BAIXA TENSÃO, 380/220V, TRIFÁSICO 60 HZ, NÍVEL DE CURTO-CIRCUITO 65 KA, INSTALAÇÃO INTERNA, CHAPA REMOVÍVEL NA PARTE POSTERIOR, BARRAS COM CAPACIDADE NOMINAL 3200 A, COM 1 DISJUNTOR TRIPOLAR DE ENTRADA , CORRENTE NOMINAL 1250A, ICC 42KA, EXECUÇÃO EXTRAÍVEL, COMANDO MOTORIZADO, COM MULTIMEDIDOR DE GRANDEZAS ELÉTRICAS (MEDIÇÃO BÁSICA, THD, MÁX./MÍN. E PORTA RS-485 PARA COMUNICAÇÃO PROFIBUS), TC'S E TP'S; COM 4 DISJUNTORES TRIPOLARES DE SAÍDA, CORRENTES NOMINAIS 400A, 250A, 250A E 125A RESPECTIVAMENTE, ICC 42KA, COMANDO ELÉTRICO COM ACIONAMENTO MOTORIZADO, DISPARADOR ELETRONICO, COM AJUSTE E LEITURA E PORTA RS-485 PARA COMUNICAÇÃO PROFIBUS E 1 DISJUNTOR TRIPOLAR DE SAÍDA, CORRENTE NOMINAL 80A RESPECTIVAMENTE, ICC 42KA,. GRAU DE PROTEÇÃO IP-31 - FORMA 3B - TTA. REFERÊNCIA: CUBÍCULO BLOCKSET TIPO D - DA SCHNEIDER E DISJUNTOR COMPACT NSX OU EQUIVALENTE | CJ | 1 |  |  |  | 9
12.02.01.09 |  | QUADROS DE ILUMINAÇÃO E TOMADAS NORMAL
12.02.01.09.001 |  | FORNECIMENTO E INSTALAÇÃO DE QUADRO DE DISTRIBUIÇÃO, 380 V/ 220 V, TRIFÁSICO, 60 HZ, COM SUPRESSOR DE SURTO TRIFÁSICO + NEUTRO, INSTALAÇÃO APARENTE, GRAU DE PROTEÇÃO IP-32, BARRAMENTO PRINCIPAL: 100 A, CORRENTE DE CURTO-CIRCUITO: 25 KA, DISJUNTOR GERAL DE ENTRADA: 1 UN, 40 A, 25 KA, TRIPOLAR, DISJUNTORES DE SAÍDA: 04 UN., 16 A, 25 KA, MONOPOLAR, DISJUNTORES DE SAÍDA: 01 UN., 32 A, 25 KA, TRIPOLAR, CONTATOR DE COMANDO: 3 UN. 16A, TRIPOLAR.REFERÊNCIA: SCHNEIDER OU EQUIVALENTE | CJ | 1 |  |  |  | 9
12.02.01.10 |  | CARREGADORES DE BATERIAS
12.02.01.10.001 |  | FORNECIMENTO E INSTALAÇÃO DE CARREGADOR DE BATERIAS AUTO-SUPORTADO, INSTALAÇÃO INTERNA, GRAU DE PROTEÇÃO IP-32, TENSÃO DE ENTRADA EM 380 V TRIFÁSICO, 60 HZ, SAÍDA 125 VCC, CORRENTE NOMINAL 50 A, POTÊNCIA DE ENTRADA 10 KVA FORNECIDO COM QUADRO DE DISTRIBUIÇÃO COM DISJUNTORES CONFORME PROJETO E BATERIAS SELADAS 100 AH AUTONOMIA DE 24H A PLENA CARGA. REFERÊNCIA: FSE SAFT POWER TECHNOLOGY OU EQUIVALENTE | CJ | 1 |  |  |  | 9
12.02.02 |  | MATERIAIS ELÉTRICOS - INFRAESTRUTURA
12.02.02.01 |  | CONDULETES
12.02.02.01.001 |  | FORNECIMENTO E INSTALAÇÃO DE CONDULETE EM ALUMÍNIO, A PROVA DE TGVP, DIÂMETRO 1", REFERÊNCIA: WETZEL | UN | 18 |  |  |  | 9
12.02.02.02 |  | PEÇAS E ACESSÓRIOS PARA CONDULETES
12.02.02.02.001 |  | FORNECIMENTO E INSTALAÇÃO DE CAIXA COM TRÊS PULSADORES MONOPOLARES SIMPLES, 10A, 250V, COM TAMPA FABRICADO EM ALUMÍNIO, FORNECIDO COMPLETO COM PARAFUSOS, ACABAMENTO EM EPÓXI-POLIÉSTER NA COR CINZA. REFERÊNCIA: WETZEL OU EQUIVALENTE | CJ | 2 |  |  |  | 9
12.02.02.02.002 |  | FORNECIMENTO E INSTALAÇÃO DE CAIXA COM TOMADA 2P+T PADRÃO BRASILEIRO, COM TAMPA FABRICADO EM ALUMÍNIO, FORNECIDO COMPLETO COM PARAFUSOS, ACABAMENTO EM EPÓXI-POLIÉSTER NA COR CINZA. REFERÊNCIA: TC-4 05 DA WETZEL OU EQUIVALENTE | CJ | 10 |  |  |  | 9
12.02.02.02.003 |  | FORNECIMENTO E INSTALAÇÃO DE CAIXA COM TOMADA INDUSTRIAL DE EMBUTIR 2P+T, 32A-380/440V-50/60HZ, SAÍDA INCLINADA, IP-44, E TODOS OS ACESSÓRIOS DE FIXAÇÃO (REF.: S-4276 DA STECK, LEGRAND OU EQUIVALENTE) | CJ | 1 |  |  |  | 9
12.02.02.03 |  | ELETRODUTOS AÇO GALVANIZADO
12.02.02.03.001 |  | FORNECIMENTO E INSTALAÇÃO DE ELETRODUTO RÍGIDO DE AÇO GALVANIZADO, FORNECIDO EM BARRAS DE 3 M DE COMPRIMENTO, COM UMA LUVA EM UMA DAS EXTREMIDADES, ELEMENTOS DE FIXAÇÃO, CURVAS, JUNÇÕES E SAÍDAS. DIÂMETRO 1", REFERÊNCIA: ELECON OU EQUIVALENTE. | M | 27 |  |  |  | 9
12.02.02.03.002 |  | FORNECIMENTO E INSTALAÇÃO DE PERFILADO 38X38MM, FORNECIDO EM BARRAS DE 3 M DE COMPRIMENTO, PRODUZIDOS EM CHAPA DE AÇO PRÉ-GALVANIZADO, CHAPA 18, DISTÂNCIA ENTRE APOIOS DE 2 M, GRANDE RESISTÊNCIA À CORROSÃO, PROTEÇÃO CONTÍNUA DE ZINCO EM SUA SUPERFÍCIE COM TODOS ELEMENTOS ARA FIXAÇÃO NA LAJE, TIRANTES, CRUZETA, DERIÇÃO PARA ELETRIDUTOS. REFERÊNCIA: CEMAR OU EQUIVALENTE | M | 57 |  |  |  | 9
12.02.02.04 |  | ATERRAMENTO
12.02.02.04.001 |  | FORNECIMENTO E INSTALAÇÃO DE CABO DE COBRE NÚ, ESPECIFICAÇÃO NBR-6524, MEIO DURO, 7 FIOS, SECÇÃO DO CONDUTOR 16MM², INCLUSIVE ISOLADORES. REFERÊNCIA: PRYSMIAN OU EQUIVALENTE. | M | 40 |  |  |  | 9
12.02.02.04.002 |  | FORNECIMENTO E INSTALAÇÃO DE CABO DE COBRE NÚ, ESPECIFICAÇÃO NBR-6524, MEIO DURO, 7 FIOS, SECÇÃO DO CONDUTOR 35MM², INCLUSIVE ISOLADORES. REFERÊNCIA: PRYSMIAN OU EQUIVALENTE. | M | 65 |  |  |  | 9
12.02.02.04.003 |  | FORNECIMENTO E INSTALAÇÃO DE CABO DE COBRE NÚ, ESPECIFICAÇÃO NBR-6524, MEIO DURO, 7 FIOS, SECÇÃO DO CONDUTOR 50MM². REFERÊNCIA: PRYSMIAN OU EQUIVALENTE. | M | 150 |  |  |  | 9
12.02.02.04.004 |  | FORNECIMENTO E INSTALAÇÃO DE CABO DE COBRE NÚ, ESPECIFICAÇÃO NBR-6524, MEIO DURO, 7 FIOS, SECÇÃO DO CONDUTOR 70MM². REFERÊNCIA: PRYSMIAN OU EQUIVALENTE. | M | 65 |  |  |  | 9
12.02.02.04.005 |  | FORNECIMENTO E INSTALAÇÃO DE HASTE DE ATERRAMENTO TIPO COPPERWELD Ø3/4" X 3000MM, NÚCLEO DE AÇO "SAE 1010/1020" REVESTIDO COM UMA CAMADA DE COBRE ELETROLÍTICO DE 0,254MM. REFERÊNCIA: GCWR19L30 DA FCI OU EQUIVALENTE | PÇ | 24 |  |  |  | 9
12.02.02.04.006 |  | FORNECIMENTO E INSTALAÇÃO DE SOLDA EXOTÉRMICA CABO-CABO | UN | 65 |  |  |  | 9
12.02.02.04.007 |  | FORNECIMENTO E INSTALAÇÃO DE SOLDA EXOTÉRMICA CABO-HASTE | UN | 24 |  |  |  | 9
12.02.02.04.008 |  | FORNECIMENTO E INSTALAÇÃO DE ELETRODUTO DE AÇO GALVANIZADO A FOGO Ø3/4" FORNECIDO EM BARRAS DE 3M COM OS ELEMENTOS DE FIXAÇÃO, CURVAS, JUNÇÕES E SAÍDAS PARA ELETRODUTOS. DIÂMETRO 1". REFERÊNCIA: ELECON OU EQUIVALENTE. | M | 24 |  |  |  | 9
12.02.02.04.009 |  | FORNECIMENTO E INSTALAÇÃO DE PARAFUSO DE AÇO GALVANIZADO, ROSCA SOBERBA, CABEÇA TIPO PANELA, M6X50 | PÇ | 180 |  |  |  | 9
12.02.02.04.010 |  | FORNECIMENTO E INSTALAÇÃO DE BUCHA DE RETENÇÃO, METÁLICA, PARA PARAFUSO M6X50 | PÇ | 180 |  |  |  | 9
12.02.02.04.011 |  | FORNECIMENTO E INSTALAÇÃO DE SUPORTE DE FIXAÇÃO PARA ELETRODUTO GALVANIZADO A FOGO Ø3/4", TIPO CUNHA | PÇ | 24 |  |  |  | 9
12.02.02.04.012 |  | FORNECIMENTO E INSTALAÇÃO DE CONJUNTO CONECTOR DE ATERRAMENTO PARA FIXAÇÃO ENTRE CABOS | PÇ | 12 |  |  |  | 9
12.02.02.04.013 |  | FORNECIMENTO E INSTALAÇÃO DE CONJUNTO CONECTOR DE ATERRAMENTO PARA FIXAÇÃO DE CABO NA PAREDE | PÇ | 14 |  |  |  | 9
12.02.02.04.014 |  | FORNECIMENTO E INSTALAÇÃO DE PLACA DE ATERRAMENTO COM 4 FUROS, COM PINOS SOLDADOS EQUIVALENTE, 100MM² | PÇ | 14 |  |  |  | 9
12.02.02.04.015 |  | CAIXA DE PASSAGEM INSTALADA DE ALVENARIA DE BLOCOS CERÂMICOS 10 FUROS 10X20X20 MM, COM DIMENSÃO INTERNA 770X670X900 MM (TIPO ZC - CEMIG), COM REVESTIMENTO INTERNO EM CHAPISCO E REBOCO, TAMPA DE FERRO (PARA CAIXA TIPO ZC - CEMIG) COM ARO E LASTRO DE BRITA. | UN | 4 |  |  |  | 9
12.02.03 |  | ILUMINAÇÃO
12.02.03.01 |  | LUMINÁRIAS
12.02.03.01.001 |  | FORNECIMENTO E INSTALAÇÃO DE LUMINÁRIA PARA ILUMINAÇÃO INDUSTRIAL DE INTERIORES; DE SOBREPOR NO TETO OU PENDENTE, PRÓPRIA PARA DUAS LÂMPADAS FLUORESCENTES DE 28W; CORPO EM CHAPA DE AÇO TRATADA E PINTURA ELETROSTÁTICA BRANCA; REFLETOR COM ACABAMENTO ESPECULAR DE ALTO BRILHO COM ALOJAMENTO DO EQUIPAMENTO AUXILIAR (REATOR) NO PRÓPRIO CORPO. ESSAS LUMINÁRIAS SERÃO USADAS NOS AMBIENTES DO PRÉDIO DA SUBESTAÇÃO FORRNECIDA COM RABICHO, REATOR, SOQUETE, LÂMPADA, TOMADA E ACESSÓRIOS DE FIXAÇÃO. REFERÊNCIA: 4033 DA ITAIM, PHILIPS OU EQUIVALENTE | CJ | 18 |  |  |  | 9
12.02.03.01.002 |  | FORNECIMENTO E INSTALAÇÃO DE LUMINÁRIA DE SOBREPOR TIPO ARANDELA. CORPO E GRADE FRONTAL DE PROTEÇÃO EM ALUMÍNIO FUNDIDO COM PINTURA ELETROSTÁTICA EPÓXI-PÓ NA COR BRANCA. DIFUSOR EM VIDRO TRANSPARENTE FRISADO COM LÂMPADA FLUORESCENTE TUBULAR COMPACTA DE 20W. REFERÊNCIA: TATU DA ITAIM, PHILIPS OU EQUIVALENTE | CJ | 6 |  |  |  | 9
12.02.03.01.003 |  | FORNECIMENTO E INSTALAÇÃO DE SISTEMA INDIVIDUAL DE ILUMINAÇÃO DE EMERGÊNCIA PARA ACLARAMENTO; INSTALADO EM SUPORTE ADEQUADO; COM DOIS PROJETORES DIRECIONÁVEIS DE LONGO ALCANCE ACLOPADO À CAIXA PLÁSTICA (ABS INJETÁVEL); BATERIA DE NÍQUEL-CÁDMIO DE 12V-36AH, SELADA, RECARREGÁVEL (COM TEMPO DE RECARGA DE NO MÁXIMO 24H); POTÊNCIA DOS PROJETORES DE 55W CADA, AUTONOMIA MÍNIMA DE TRÊS HORAS; TENSÃO DE ALIMENTAÇÃO DE 220V; PROTEÇÃO CONTRA CURTO-CIRCUITO E SINALIZAÇÃO DE BATERIA BAIXA OU EM CARGA. ESSES SISTEMAS SERÃO USADOS EM TODAS AS SALAS DO PRÉDIO DA SUBESTAÇÃO. REFERÊNCIA: UNILAMP MOD. BP DA UNITRON, SÉRIE HLA-255/221 DA HOSSOI OU EQUIVALENTE | CJ | 4 |  |  |  | 9
12.02.03.01.004 |  | FORNECIMENTO E INSTALAÇÃO DE LUMINÁRIA HERMÉTICA IP65, PENDENTE OU PARA SOBREPOR, PARA 2 LÂMPADAS FLUORESCENTE TUBULARES T5 DE 14W, COM CORPO EM ABS DE ALTA RESISTÊNCIA MECÂNICA, NA COR CINZA, COM PRENSA CABO PG 13.5 E ACESSÓRIOS PARA FIXAÇÃO, REFLETOR EM CHAPA DE AÇO TRATADA E FOSFATIZADA, PINTURA ELETROSTÁTICA NA COR BRANCA, DIFUSOR EM POLICARBONATO TRANSPARENTE TEXTURIZADO TRANSLÚCIDO DE ALTA TRANSMITÂNCIA LUMINOSA, VEDAÇÃO DE GEL DE SILICONE COM 8 FECHOS ALTAMENTE RESISTENTES EM AÇO INOXIDÁVEL,PORTA-LÂMPADA G5 EM POLICARBONATO, COM ROTOR DE SEGURANÇA, SISTEMA ANTI-VIBRATÓRIO E PROTEÇÃO CONTRA ALTAS TEMPERATURAS, FORNECIDA COM RABICHO E REATOR (2X14 W - 220 V). REFERÊNCIA: ITAIM OU EQUIVALENTE | CJ | 1 |  |  |  | 9
12.02.04 |  | CABOS DE BAIXA TENSÃO
12.02.04.01 |  | CABOS DE FORÇA PARA ALIMENTAÇÃO DE QUADROS - 0,6/ 1 kV - UNIPOLAR
12.02.04.01.001 |  | FORNECIMENTO E INSTALAÇÃO DE CABO ELÉTRICO DE FORÇA DE BAIXA TENSÃO 0,6/ 1 KV, UNIPOLAR, FIO DE COBRE NU, TEMPERA MOLE, ENCORDOAMENTO CLASSE 5, ISOLAÇÃO EM COMPOSTO TERMO FIXO EM DUPLA CAMADA DE BORRACHA HEPR, TEMPERATURA 90°C, FABRICADO CONFORME NORMA NBR 7286, SEÇÃO NOMINAL 240,0mm² NA COR PRETA. REFERÊNCIA: CABO GSETTE IRISTECH 0,6/1KV DA PRYSMIAN OU EQUIVALENTE APROVADO. | M | 672 |  |  |  | 9
12.02.04.01.002 |  | FORNECIMENTO E INSTALAÇÃO DE CABO ELÉTRICO DE FORÇA DE BAIXA TENSÃO 0,6/ 1 KV, UNIPOLAR, FIO DE COBRE NU, TEMPERA MOLE, ENCORDOAMENTO CLASSE 5, ISOLAÇÃO EM COMPOSTO TERMOFIXO EM DUPLA CAMADA DE BORRACHA HEPR, TEMPERATURA 90°C, FABRICADO CONFORME NORMA NBR 7286, SEÇÃO NOMINAL 240,0mm² NA COR AZUL. REFERÊNCIA: CABO GSETTE IRISTECH 0,6/1KV DA PRYSMIAN OU EQUIVALENTE APROVADO. | M | 224 |  |  |  | 9
12.02.04.01.003 |  | FORNECIMENTO E INSTALAÇÃO DE CABO ELÉTRICO DE FORÇA DE BAIXA TENSÃO 0,6/ 1 KV, UNIPOLAR, FIO DE COBRE NU, TEMPERA MOLE, ENCORDOAMENTO CLASSE 5, ISOLAÇÃO EM COMPOSTO TERMOFIXO EM DUPLA CAMADA DE BORRACHA HEPR, TEMPERATURA 90°C, FABRICADO CONFORME NORMA NBR 7286, SEÇÃO NOMINAL 35,0mm² NA COR VERDE. REFERÊNCIA: CABO GSETTE IRISTECH 0,6/1KV DA PRYSMIAN OU EQUIVALENTE APROVADO | M | 224 |  |  |  | 9
12.02.04.01.004 |  | FORNECIMENTO E INSTALAÇÃO DE CABO ELÉTRICO DE FORÇA DE BAIXA TENSÃO 0,6/ 1 KV, UNIPOLAR, FIO DE COBRE NU, TEMPERA MOLE, ENCORDOAMENTO CLASSE 5, ISOLAÇÃO EM COMPOSTO TERMOFIXO EM DUPLA CAMADA DE BORRACHA HEPR, TEMPERATURA 90°C, FABRICADO CONFORME NORMA NBR 7286, SEÇÃO NOMINAL 6,0mm² NA COR PRETO. REFERÊNCIA: CABO GSETTE IRISTECH 0,6/1KV DA PRYSMIAN OU EQUIVALENTE APROVADO | M | 22 |  |  |  | 9
12.02.04.01.005 |  | FORNECIMENTO E INSTALAÇÃO DE CABO ELÉTRICO DE FORÇA DE BAIXA TENSÃO 0,6/ 1 KV, UNIPOLAR, FIO DE COBRE NU, TEMPERA MOLE, ENCORDOAMENTO CLASSE 5, ISOLAÇÃO EM COMPOSTO TERMOFIXO EM DUPLA CAMADA DE BORRACHA HEPR, TEMPERATURA 90°C, FABRICADO CONFORME NORMA NBR 7286, SEÇÃO NOMINAL 6,0mm² NA COR AZUL. REFERÊNCIA: CABO GSETTE IRISTECH 0,6/1KV DA PRYSMIAN OU EQUIVALENTE APROVADO | M | 22 |  |  |  | 9
12.02.04.01.006 |  | FORNECIMENTO E INSTALAÇÃO DE CABO ELÉTRICO DE FORÇA DE BAIXA TENSÃO 0,6/ 1 KV, UNIPOLAR, FIO DE COBRE NU, TEMPERA MOLE, ENCORDOAMENTO CLASSE 5, ISOLAÇÃO EM COMPOSTO TERMOFIXO EM DUPLA CAMADA DE BORRACHA HEPR, TEMPERATURA 90°C, FABRICADO CONFORME NORMA NBR 7286, SEÇÃO NOMINAL 6,0mm² NA COR VERDE. REFERÊNCIA: CABO GSETTE IRISTECH 0,6/1KV DA PRYSMIAN OU EQUIVALENTE APROVADO. | M | 22 |  |  |  | 9
12.02.04.01.007 |  | FORNECIMENTO E INSTALAÇÃO DE CABO ELÉTRICO DE FORÇA DE BAIXA TENSÃO 0,6/ 1 KV, UNIPOLAR, FIO DE COBRE NU, TEMPERA MOLE, ENCORDOAMENTO CLASSE 5, ISOLAÇÃO EM COMPOSTO TERMOFIXO EM DUPLA CAMADA DE BORRACHA HEPR, TEMPERATURA 90°C, FABRICADO CONFORME NORMA NBR 7286, SEÇÃO NOMINAL 4,0mm² NA COR PRETO. REFERÊNCIA: CABO GSETTE IRISTECH 0,6/1KV DA PRYSMIAN OU EQUIVALENTE APROVADO | M | 70 |  |  |  | 9
12.02.04.01.008 |  | FORNECIMENTO E INSTALAÇÃO DE CABO ELÉTRICO DE FORÇA DE BAIXA TENSÃO 0,6/ 1 KV, UNIPOLAR, FIO DE COBRE NU, TEMPERA MOLE, ENCORDOAMENTO CLASSE 5, ISOLAÇÃO EM COMPOSTO TERMOFIXO EM DUPLA CAMADA DE BORRACHA HEPR, TEMPERATURA 90°C, FABRICADO CONFORME NORMA NBR 7286, SEÇÃO NOMINAL 4,0mm² NA COR AZUL. REFERÊNCIA: CABO GSETTE IRISTECH 0,6/1KV DA PRYSMIAN OU EQUIVALENTE APROVADO. | M | 70 |  |  |  | 9
12.02.04.01.009 |  | FORNECIMENTO E INSTALAÇÃO DE CABO ELÉTRICO DE FORÇA DE BAIXA TENSÃO 0,6/ 1 KV, UNIPOLAR, FIO DE COBRE NU, TEMPERA MOLE, ENCORDOAMENTO CLASSE 5, ISOLAÇÃO EM COMPOSTO TERMOFIXO EM DUPLA CAMADA DE BORRACHA HEPR, TEMPERATURA 90°C, FABRICADO CONFORME NORMA NBR 7286, SEÇÃO NOMINAL 4,0mm² NA COR VERDE. REFERÊNCIA: CABO GSETTE IRISTECH 0,6/1KV DA PRYSMIAN OU EQUIVALENTE APROVADO. | M | 70 |  |  |  | 9
12.02.04.01.010 |  | FORNECIMENTO E INSTALAÇÃO DE CABO ELÉTRICO DE FORÇA DE BAIXA TENSÃO 0,6/ 1 KV, UNIPOLAR, FIO DE COBRE NU, TEMPERA MOLE, ENCORDOAMENTO CLASSE 5, ISOLAÇÃO EM COMPOSTO TERMOFIXO EM DUPLA CAMADA DE BORRACHA HEPR, TEMPERATURA 90°C, FABRICADO CONFORME NORMA NBR 7286, SEÇÃO NOMINAL 2,5mm² NA COR PRETO. REFERÊNCIA: CABO GSETTE IRISTECH 0,6/1KV DA PRYSMIAN OU EQUIVALENTE APROVADO. | M | 120 |  |  |  | 9
12.02.04.01.011 |  | FORNECIMENTO E INSTALAÇÃO DE CABO ELÉTRICO DE FORÇA DE BAIXA TENSÃO 0,6/ 1 KV, UNIPOLAR, FIO DE COBRE NU, TEMPERA MOLE, ENCORDOAMENTO CLASSE 5, ISOLAÇÃO EM COMPOSTO TERMOFIXO EM DUPLA CAMADA DE BORRACHA HEPR, TEMPERATURA 90°C, FABRICADO CONFORME NORMA NBR 7286, SEÇÃO NOMINAL2,5mm² NA COR AZUL. REFERÊNCIA: CABO GSETTE IRISTECH 0,6/1KV DA PRYSMIAN OU EQUIVALENTE APROVADO. | M | 120 |  |  |  | 9
12.02.04.01.012 |  | FORNECIMENTO E INSTALAÇÃO DE CABO ELÉTRICO DE FORÇA DE BAIXA TENSÃO 0,6/ 1 KV, UNIPOLAR, FIO DE COBRE NU, TEMPERA MOLE, ENCORDOAMENTO CLASSE 5, ISOLAÇÃO EM COMPOSTO TERMOFIXO EM DUPLA CAMADA DE BORRACHA HEPR, TEMPERATURA 90°C, FABRICADO CONFORME NORMA NBR 7286, SEÇÃO NOMINAL 2,5mm² NA COR VERDE. REFERÊNCIA: CABO GSETTE IRISTECH 0,6/1KV DA PRYSMIAN OU EQUIVALENTE APROVADO. | M | 120 |  |  |  | 9
12.02.05 |  | ENSAIOS E COMISSIONAMENTO
12.02.05.00.001 |  | TESTE, COMISSIONAMENTO E COLOCAÇÃO DA INSTALAÇÃO EM FUNCIONAMENTO, INCLUINDO TREINAMENTO DE OPERAÇÃO E MANUTENÇÃO | CJ | 1 |  |  |  | 1
13 |  | SERVIÇOS COMPLEMENTARES
13.00.00.001 |  | LIMPEZA FINAL DA OBRA | M2 | 10847.24 |  |  |  | 8
13.00.00.002 |  | EXECUÇÃO DE AS BUILT | CJ | 1 |  |  |  | 1
13.00.00.003 |  | PROJETO EXECUTIVO | CJ | 1 |  |  |  | 1
Total do Orçamento
ÍNDICES DE REAJUSTAMENTO FGV: (1) - Projetos e Consultoria - Índice Nacional de Custo da Construção - INCC – Projetos - Série 205438 - Coluna 78; (2) - Administração Local - Índice Nacional de Custo da Construção – INCC(e) - Série 160906 - Coluna 1; (e) Para as cidades que a FGV divulga o ICC, deverá ser adotado o índice relativo à localidade, preterindo o INCC. (3) - Terraplenagem - Índice de Obras Rodoviárias – Terraplenagem - Série 157956 - Coluna 38; (4) - Pavimentação Asfáltica - Pistas(a) - Índice = (Índice de Pavimentação(b) x x%) + (Índice de Ligantes Betuminosos(3) x y%) - Série 157972(b) + 1002389(c) - Coluna 37(b) + 39E(c) (a) Para este caso deverá ser realizada uma composição dos índices de pavimentação e ligantes betuminosos, percentualmente apurado do caso concreto que está sendo orçado. (b) Índice Econômico de reajustamento da FGV para Pavimentação - Custo Nacional da Construção Civil e Obras Públicas da FGV. (c) Índice Econômico de reajustamento da FGV para Ligantes Betuminosos. (5) - Sinalização Horizontal - Índice de Obras Rodoviárias – Sinalização Horizontal - Série 1002386 - Coluna 39B; (6) - Sinalização Vertical - Índice Nacional de Custo da Construção - INCC - Série 160868 - Coluna 6; (7) - Drenagem - Índice de Obras Rodoviárias – Drenagem - Série - 1002385 - Coluna 39A; (8) - Edificações em geral - Índice de Custo da Construção – ICC - Série 160957 - Coluna 15; (9) - Sistemas elétricos - Índice de Preços por Atacado - IPA-OG – Máquinas, aparelhos e materiais elétricos - Série 1006827 - Coluna 34; (10) - Sistemas eletrônicos - Índice de Preços por Atacado - IPA-OG – Material Eletrônico, aparelhos e equipamentos de comunicação - Série 1006828 -; (11) - Aquisição de equipamentos especiais - IPA(d) – Máquinas e equipamentos - Série 1006825 - Coluna 32 (d)Índices de Preços ao Produtor Amplo era denominado IPA – Índice de Preços por atacado até a referência de março de 2010.