## PSP_GERAL_SEM PREÇOS
Empresa Brasileira de Infra-Estrutura Aeroportuária
AEROPORTO INTERNACIONAL LUIS EDUARDO MAGALHÃES
[6 empty] | ORÇAMENTO Nº: |  |  | FOLHA:
|  | PLANILHA ORÇAMENTÁRIA |  |  |  | PREÇO BASE: |  |  | DATA:
Obras/Serviços de Engenharia referentes à Reforma e Adequação do Terminal de Passageiros e Acesso Viário do Aeroporto Internacional de Salvador Deputado Luis Eduardo Magalhães
LOTE | ITEM | CÓD. DO ORÇAMENTO | FONTE DE PESQUISA |  | DESCRIÇÃO | UNID | QUANT. | PREÇOS (R$)
|  |  | CÓDIGO | FONTE |  |  |  | UNITÁRIO | TOTAL
| 1.0 |  |  |  | CANTEIRO, OPERAÇÃO E ADMINISTRAÇÃO DA OBRA
| 1.1 |  |  |  | CANTEIRO DE OBRAS
| 1.1.1 |  |  |  | LIMPEZA DO TERRENO
LOTE 01 | 1.1.1.1 |  |  |  | LIMPEZA DO TERRENO | M2 | 11422.95
| 1.1.2 |  |  |  | FECHAMENTO EM TAPUME
LOTE 01 | 1.1.2.1 |  |  |  | FECHAMENTO EM TAPUME DE MADEIRA RESINADA 6MM DE ESPESSURA, | M2 | 2503.068
| 1.1.3 |  |  |  | COMPACTAÇÃO MECANICA DO SOLO PARA ARRUAMENTO INTERNO
LOTE 01 | 1.1.3.1 |  |  |  | COMPACTAÇÃO MECÂNICA DE SOLO | M3 | 858.728
| 1.1.4 |  |  |  | CAMADA DE REVESTIMENTO PRIMÁRIO
LOTE 01 | 1.1.4.1 |  |  |  | REVESTIMENTO PRIMÁRIO COM BRITA 0 | M3 | 142.122
| 1.2 |  |  |  | MOVIMENTO DE TERRA
| 1.2.2 |  |  |  | ESCAVAÇÃO COM RETROESCAVADEIRA E ACABAMENTO MANUAL DE VALAS PARA A PASSAGEM DA REDE ELÉTRICA
LOTE 01 | 1.2.2.1 |  |  |  | ESCAVAÇÃO COM RETROESCAVADEIRA E ACABAMENTO MANUAL DE VALAS PARA A PASSAGEM DA REDE ELÉTRICA | M3 | 94.3904
| 1.2.5 |  |  |  | ATERRO COM AREIA FINA PARA A REDE ELÉTRICA
LOTE 01 | 1.2.5.1 |  |  |  | ATERRO COM AREIA FINA PARA A REDE DE ELÉTRICA | M3 | 47.1359
| 1.2.7 |  |  |  | REATERRO E COMPACTAÇÃO PARA REDE ELÉTRICA
LOTE 01 | 1.2.7.1 |  |  |  | REATERRO E COMPACTAÇÃO PARA REDE DE ELÉTRICA | M3 | 63.9428
| 1.2.1 |  |  |  | ESCAVAÇÃO COM RETROESCAVADEIRA E ACABAMENTO MANUAL DE VALAS PARA A PASSAGEM DA REDE DE ÁGUA
LOTE 01 | 1.2.1.1 |  |  |  | ESCAVAÇÃO COM RETROESCAVADEIRA E ACABAMENTO MANUAL DE VALAS PARA A PASSAGEM DA REDE DE ÁGUA | M3 | 52.2
| 1.2.4 |  |  |  | ATERRO COM AREIA FINA PARA A REDE DE ÁGUA
LOTE 01 | 1.2.4.1 |  |  |  | ATERRO COM AREIA FINA PARA A REDE DE ÁGUA | M3 | 22.84
| 1.2.6 |  |  |  | REATERRO E COMPACTAÇÃO PARA REDE DE ÁGUA
LOTE 01 | 1.2.6.1 |  |  |  | REATERRO E COMPACTAÇÃO PARA REDE DE ÁGUA | M3 | 27.72
| 1.2.3 |  |  |  | ESCAVAÇÃO COM RETROESCAVADEIRA E ACABAMENTO MANUAL DE VALAS PARA A PASSAGEM DA REDE DE ESGOTO
LOTE 01 | 1.2.3.1 |  |  |  | ESCAVAÇÃO COM RETROESCAVADEIRA E ACABAMENTO MANUAL DE VALAS PARA A PASSAGEM DA REDE DE ESGOTO | M3 | 57.9
| 1.2.8 |  |  |  | REATERRO E COMPACTAÇÃO PARA REDE DE ESGOTO
LOTE 01 | 1.2.8.1 |  |  |  | REATERRO E COMPACTAÇÃO PARA REDE DE ESGOTO | M3 | 56.68
| 1.3 |  |  |  | CAIXA D'ÁGUA
| 1.3.1 |  |  |  | ANDAIMES TUBULARES COM ALTURA DE 3M E BASE 2X2M EM BARROTE
LOTE 01 | 1.3.1.1 |  |  |  | LOCAÇÃO DE ANDAIME TUBULAR TIPO TORRE, DURANTE O PERÍODO DO CANTEIRO, PARA SUPORTE DA CAIXA D'ÁGUA DE 1000 L, INCLUINDO 4 SAPATAS POR TORRE E BASE PARA CAIXA D'ÁGUA 2M X 2M EM BARROTES DE MADEIRA | MÊS | 12,00
| 1.3.2 |  |  |  | CAIXA D'ÁGUA 1000L
LOTE 01 | 1.3.2.1 |  |  |  | FORNECIMENTO E INSTALAÇÃO DE CAIXA D'AGUA EM FIBRA DE VIDRO COM TAMPA, COM CAPACIDADE PARA 1000L | UN | 36
| 1.4 |  |  |  | BARRACÃO
| 1.4.1 |  |  |  | BARRACÃO PARA DEPOSITO
LOTE 01 | 1.4.1.1 |  |  |  | BARRACÃO PARA DEPÓSITO EM TABUAS DE MADEIRA, COBERTURA EM FIBROCIMENTO 4MM, INCLUSO PISO ARGAMASSA TRAÇO 1:6 (CIMENTO E AREIA). | M2 | 1764.78
| 1.4.2 |  |  |  | BARRACÃO PARA ESCRITÓRIO
LOTE 01 | 1.4.2.1 |  |  |  | BARRACÃO EM CHAPA DE MADEIRA COMPENSADA, COBERTURA EM TELHA FIBROCIMENTO 4MM, INCLUSO INSTALAÇÕES HIDROSANITÁRIAS E ELÉTRICAS | M2 | 527
| 1.5 |  |  |  | CONSTRUÇÕES EM ALVENARIA
| 1.5.1 |  |  |  | VESTIÁRIOS
LOTE 01 | 1.5.1.1 |  |  |  | VESTIÁRIOS EM ALVENARIA | M2 | 75,00
| 1.5.2 |  |  |  | ESCRITÓRIO COM WC
LOTE 01 | 1.5.2.1 |  |  |  | ESCRITÓRIO COM WC EM ALVENARIA | M2 | 280,00
| 1.6 |  |  |  | PISOS
| 1.6.1 |  |  |  | LASTRO DE CONCRETO SIMPLES
LOTE 01 | 1.6.1.1 |  |  |  | LASTRO DE CONCRETO SIMPLES SOBRE SOLO PREVIAMENTE NIVELADO E COMPACTADO SERÁ APLICADO UM LASTRO DE CONCRETO SIMPLES. | M3 | 17.2678
| 1.7 |  |  |  | DIVERSOS
| 1.7.1 |  |  |  | PLACAS - SINALIZAÇÃO VERTICAL
LOTE 01 | 1.7.1.1 |  |  |  | FORNECIMENTO E INSTALAÇÃO DE PLACA TOTALMENTE REFLETIVA COM PELÍCULA E PINTURA PRIME CONTENDO MENSAGENS DE SINALIZAÇÃO | M2 | 60.4
| 1.7.2 |  |  |  | SUPORTE - SINALIZAÇÃO VERTICAL
LOTE 01 | 1.7.2.1 |  |  |  | FORNECIMENTO E INSTALAÇÃO DE SUPORTE PARA PLACAS | M | 161.5
| 1.7.3 |  |  |  | LIXEIRAS SELETIVAS
LOTE 01 | 1.7.3.1 |  |  |  | LIXEIRA SELETIVA PARA VIDRO, PAPEL, METAL, PLÁSTICO E ORGÂNICO DE 100L | UN | 46
| 1.7.4 |  |  |  | TUBO DE Ø100MM EM PVC (ESGOTO)
LOTE 01 | 1.7.4.1 |  |  |  | FORNECIMENTO E INSTALAÇÃO DE TUBO DE Ø100MM EM PVC (ESGOTO), INCLUSIVE CONEXÕES | M | 161.49
| 1.7.5 |  |  |  | TUBO DE Ø150MM EM PVC (ESGOTO)
LOTE 01 | 1.7.5.1 |  |  |  | FORNECIMENTO E INSTALAÇÃO DE TUBO DE Ø150MM EM PVC (ESGOTO), INCLUSIVE CONEXÕES | M | 107.83
| 1.7.6 |  |  |  | CAIXA DE INSPEÇÃO (ESGOTO)
LOTE 01 | 1.7.6.1 |  |  |  | CAIXA DE INSPEÇÃO (ESGOTO): EXECUÇÃO DE CAIXA DE PASSAGEM EM ALVENARIA COM TAMPA DE CONCRETO, DIMENSÕES: 600X600XVAR COM FUNDO | CJ | 14,00
| 1.7.7 |  |  |  | TUBO DE Ø32MM EM PVC (ÁGUA FRIA)
LOTE 01 | 1.7.7.1 |  |  |  | FORNECIMENTO E INSTALAÇÃO DE TUBO DE Ø32MM EM PVC (ÁGUA FRIA), INCLUSIVE CONEXÕES | M | 55,00
| 1.7.8 |  |  |  | TUBO DE Ø40MM EM PVC (ÁGUA FRIA)
LOTE 01 | 1.7.8.1 |  |  |  | FORNECIMENTO E INSTALAÇÃO DE TUBO DE Ø40MM EM PVC (ÁGUA FRIA), INCLUSIVE CONEXÕES | M | 135,00
| 1.7.9 |  |  |  | TUBO DE Ø50MM EM PVC (ÁGUA FRIA)
LOTE 01 | 1.7.9.1 |  |  |  | FORNECIMENTO E INSTALAÇÃO DE TUBO DE Ø50MM EM PVC (ÁGUA FRIA), INCLUSIVE CONEXÕES | M | 5.22
| 1.7.10 |  |  |  | TUBO DE Ø75MM EM PVC (ÁGUA FRIA)
LOTE 01 | 1.7.10.1 |  |  |  | FORNECIMENTO E INSTALAÇÃO DE TUBO DE Ø75MM EM PVC (ÁGUA FRIA), INCLUSIVE CONEXÕES | M | 38.22
| 1.7.11 |  |  |  | KIT DE HIDRÔMETRO E REGISTRO ESFERA VS DUAS PORCAS ROSCÁVEL Ø 40MM (ÁGUA FRIA) PARA CONSUMO DE 2,5M³/H
LOTE 01 | 1.7.11.1 |  |  |  | FORNECIMENTO E INSTALAÇÃO DE HIDROMETRO E REGISTRO ESFERA VS DE 2,5M³/H (ÁGUA FRIA) | UN | 1,00
| 1.7.12 |  |  |  | POSTE (ELÉTRICA)
LOTE 01 | 1.7.12.1 |  |  |  | FORNECIMENTO E INSTALAÇÃO DE POSTE DE CONCRETO DUPLO T 200/12, PARA ENGASTAR DIRETAMENTE NO SOLO | UN | 6
| 1.7.13 |  |  |  | CAIXA DE PASSAGEM DE ALVENARIA E ATERRAMENTO (ELÉTRICA)
LOTE 01 | 1.7.13.1 |  |  |  | EXECUÇÃO DE CAIXA DE PASSAGEM EM ALVENARIA COM TAMPA DE CONCRETO, DIMENSÕES: 400X400X400MM E FUNDO COM BRITA 25 E FORNECIMENTO E INSTALAÇÃO DE HASTE DE TERRA DE AÇO REVESTIDAS DE DE COBRE ELETROLÍTICO, DIÂMETRO = 3/4" E ALTURA = 3,00 METROS | CJ | 24
| 1.7.14 |  |  |  | QUADRO ELÉTRICO (ELÉTRICA)
LOTE 01 | 1.7.14.1 |  |  |  | QM- QUADRO DE MEDIÇÃO E DISTRIBUIÇÃO A FORNECER, INSTALAR E COMISSIONAR, CONFORME PROJETO A SER ELABORADO | CJ | 7
| 1.7.15 |  |  |  | REDE DE DUTOS ESPIRALADOS
LOTE 01 | 1.7.15.1 |  |  |  | FORNECIMENTO E INSTALAÇÃO DE REDE DE DUTOS COMPOSTA DE ELETRODUTOS ESPIRALADOS, Ø50MM, EM PEAD VIRGEM, DE ACORDO COM A NORMA NBR 13.897 | M | 374.05
| 1.7.16 |  |  |  | REDE DE DUTOS RÍGIDOS
LOTE 01 | 1.7.16.1 |  |  |  | FORNECIMENTO E INSTALAÇÃO DE REDE DE DUTOS COMPOSTA DE ELETRODUTOS RÍGIDOS, Ø32MM, EM PVC, DE ACORDO COM A NORMA NBR 13.897 | M | 147.39
| 1.7.17 |  |  |  | CABEAMENTO DE ALIMENTAÇÃO DA REDE DE ENERGIA (ELÉTRICA)
LOTE 01 | 1.7.17.1 |  |  |  | FORNECIMENTO E INSTALAÇÃO DE CABO DE COBRE ISOLADO PARA USO EXTERNO, A FORNECER, INSTALAR E TESTAR, CONFORME CARACTERÍSTICAS TÉCNICAS ESTABELECIDAS EM PROJETO, 0,6/1,0KV, 90°C, SEÇÃO NOMINAL 25MM2, UNIPOLAR. | M | 512.16
| 1.7.18 |  |  |  | CONCRETO MAGRO 10 CM
LOTE 01 | 1.7.18.1 |  |  |  | CONCRETO DE REGULARIZAÇÃO | M3 | 12.0702
| 1.8 |  |  |  | LIMPEZA FINAL
| 1.8.1 |  |  |  | LIMPEZA FINAL
LOTE 01 | 1.8.1.1 |  |  |  | LIMPEZA FINAL | M2 | 5343.69
| 1.9 |  |  |  | ADMINISTRAÇÃO DA OBRA/ OPERAÇÃO DE OBRA
| 1.9.1 |  |  |  | ADMINISTRAÇÃO LOCAL DA OBRA
LOTE 01 | 1.9.1.1 |  |  |  | ADMINISTRAÇÃO LOCAL DE OBRA | CJ | 1
| 1.9.2 |  |  |  | OPERAÇÃO E MANUTENÇÃO DE OBRA
LOTE 01 | 1.9.2.1 |  |  |  | OPERAÇÃO E MANUTENÇÃO DE CANTEIRO DE OBRAS | CJ | 1
| 1.9.3 |  |  |  | TAXAS E CREDENCIAMENTOS
LOTE 01 | 1.9.3.1 |  |  |  | TAXAS E CREDENCIAMENTOS | CJ | 1,00
| 1.9.4 |  |  |  | DESPESAS COM ANOTAÇÃO DE RESPONSABILIDADE TÉCNICA
LOTE 01 | 1.9.4.1 |  |  |  | DESPESAS COM ANOTAÇÃO DE RESPONSABILIDADE TÉCNICA | CJ | 1,00
| 1.9.5 |  |  |  | MOBILIZAÇÃO DE EQUIPE E EQUIPAMENTOS
LOTE 01 | 1.9.5.1 |  |  |  | MOBILIZAÇÃO DE EQUIPE E EQUIPAMENTOS | UN | 1,00
| 1.9.6 |  |  |  | DESMOBILIZAÇÃO DE EQUIPE E EQUIPAMENTOS
LOTE 01 | 1.9.6.1 |  |  |  | DESMOBILIZAÇÃO DE EQUIPE E EQUIPAMENTOS | UN | 1,00
| 1.9.7 |  |  |  | FORNECIMENTO E INSTALAÇÃO DE PLACA DE OBRA EM CHAPA DE AÇO GALVANIZADO ESTRUTURA EM PEÇAS DE MADEIRA
LOTE 01 | 1.9.7.1 |  |  |  | FORNECIMENTO E INSTALAÇÃO DE PLACA DE OBRA EM CHAPA DE AÇO GALVANIZADO ESTRUTURA EM PEÇAS DE MADEIRA | M2 | 108
| 2.0 |  |  |  | ARQUITETURA E URBANISMO
| 2.1 |  |  |  | ARQUITETURA
| 2.1.1 |  |  |  | SERVIÇOS PRELIMINARES
| 2.1.1.1 |  |  |  | DEMOLIÇÃO, RELOCAÇÃO E REMOÇÃO
| 2.1.1.1.1 |  |  |  | Demolição da Estrutura de Concreto
LOTE 01 | 2.1.1.1.1.1 |  |  |  | DEMOLIÇÃO DA ESTRUTURA DE CONCRETO | M3 | 121.9664
| 2.1.1.1.2 |  |  |  | DEMOLIÇÃO DE ALVENARIA DE TIJOLO
LOTE 01 | 2.1.1.1.2.1 |  |  |  | DEMOLIÇÃO DE ALVENARIA DE TIJOLO | M3 | 924.1319
| 2.1.1.1.3 |  |  |  | REMOÇÃO DOS PISOS
LOTE 01 | 2.1.1.1.3.1 |  |  |  | REMOÇÃO DOS PISOS EM GRANITO | M2 | 8594.9505
LOTE 01 | 2.1.1.1.3.2 |  |  |  | REMOÇÃO DO PISO CERÂMICO | M2 | 546.9975
LOTE 01 | 2.1.1.1.3.3 |  |  |  | REMOÇÃO DO PISO EM PLACAS VINÍLICAS | M2 | 345.312
LOTE 01 | 2.1.1.1.3.4 |  |  |  | REMOÇÃO DO PISO EM PLACAS DE BORRACHA | M2 | 104.885
LOTE 01 | 2.1.1.1.3.5 |  |  |  | REMOÇÃO DO PISO CIMENTADO DESEMPENADO LISO | M2 | 23.639
LOTE 01 | 2.1.1.1.3.6 |  |  |  | REMOÇÃO DO PISO CARPETE DE ALTO TRÁFEGO COM ESPESSURA DE 7MM | M2 | 218.878
LOTE 01 | 2.1.1.1.3.7 |  |  |  | REMOÇÃO DO PISO EM ÁREAS DE CONCESSIONÁRIOS | M2 | 1417.251
LOTE 01 | 2.1.1.1.3.8 |  |  |  | REMOÇÃO DO PISO ARGAMASSA DE ALTA RESISTÊNCIA COM ACABAMENTO ANTIDERRAPANTE | M2 | 218.707
| 2.1.1.1.4 |  |  |  | REMOÇÃO DE TELHAS EXISTENTES
LOTE 01 | 2.1.1.1.4.1 |  |  |  | REMOÇÃO DE TELHAS | M2 | 92.7309
| 2.1.1.1.5 |  |  |  | RELOCAÇÃO DO PAINEL ARTÍSTICO
LOTE 01 | 2.1.1.1.5.1 |  |  |  | RELOCAÇÃO DO PAINEL ARTÍSTICO EM PASTILHA | M2 | 26.6
| 2.1.1.1.6 |  |  |  | REMOÇÃO DE FORRO E DA ESTRUTURA DE FIXAÇÃO
LOTE 01 | 2.1.1.1.6.1 |  |  |  | REMOÇÃO DE FORRO TIPO PARALINE | M2 | 490.28
LOTE 01 | 2.1.1.1.6.2 |  |  |  | REMOÇÃO DE FORRO TIPO COLMÉIA METÁLICO | M2 | 463.62
LOTE 01 | 2.1.1.1.6.3 |  |  |  | REMOÇÃO DE FORRO EM GESSO ACARTONADO | M2 | 1849.55
| 2.1.1.1.7 |  |  |  | DEMOLIÇÃO DAS ÁREAS DE JARDINS E CANTEIROS
LOTE 01 | 2.1.1.1.7.1 |  |  |  | DEMOLIÇÃO DAS ÁREAS DE JARDINS E CANTEIROS | M2 | 445.05
| 2.1.1.1.8 |  |  |  | REMOÇÃO E RELOCAÇÃO DAS ESQUADRIAS
LOTE 01 | 2.1.1.1.8.1 |  |  |  | REMOÇÃO DAS ESQUADRIAS EM ALUMÍNIO COM VENEZIANAS | M2 | 5.04
LOTE 01 | 2.1.1.1.8.2 |  |  |  | REMOÇÃO DAS ESQUADRIAS EM ALUMÍNIO COM VIDRO | M2 | 1140.35
LOTE 01 | 2.1.1.1.8.3 |  |  |  | REMOÇÃO DAS ESQUADRIAS EM CHAPAS DE FERRO | M2 | 12.045
LOTE 01 | 2.1.1.1.8.4 |  |  |  | REMOÇÃO DAS ESQUADRIAS EM CHAPA RAIADA | M2 | 23.8
LOTE 01 | 2.1.1.1.8.5 |  |  |  | REMOÇÃO DAS ESQUADRIAS EM CHAPA METÁLICA | M2 | 7.56
LOTE 01 | 2.1.1.1.8.6 |  |  |  | REMOÇÃO DAS ESQUADRIAS METÁLICAS COM VIDRO | M2 | 36.2475
LOTE 01 | 2.1.1.1.8.7 |  |  |  | REMOÇÃO DAS ESQUADRIAS EM VIDRO TEMPERADO OU LAMINADO | M2 | 41.7225
LOTE 01 | 2.1.1.1.8.8 |  |  |  | REMOÇÃO DAS ESQUADRIAS EM MADEIRA | M2 | 394.905
LOTE 01 | 2.1.1.1.8.9 |  |  |  | REMOÇÃO DAS ESQUADRIAS EM MADEIRA E VIDRO | M2 | 5.67
LOTE 01 | 2.1.1.1.8.10 |  |  |  | RELOCAÇÃO DAS ESQUADRIAS EM ALUMÍNIO COM VIDRO | M2 | 48.88
| 2.1.1.1.9 |  |  |  | REMOÇÃO DE LOUÇAS SANITÁRIAS, METAIS E ACESSÓRIOS
LOTE 01 | 2.1.1.1.9.1 |  |  |  | REMOÇÃO DE BACIAS SANITÁRIAS, MICTÓRIOS, CUBAS, PIAS E TANQUES | UN | 669
LOTE 01 | 2.1.1.1.9.2 |  |  |  | REMOÇÃO DE METAIS SANITÁRIOS | UN | 919
LOTE 01 | 2.1.1.1.9.3 |  |  |  | REMOÇÃO DE ACESSÓRIOS SANITÁRIOS | UN | 650
| 2.1.1.1.10 |  |  |  | REMOÇÃO DAS DIVISÓRIAS
LOTE 01 | 2.1.1.1.10.1 |  |  |  | REMOÇÃO DAS DIVISÓRIAS EM GESSO ACARTONADO | M2 | 203.8123
LOTE 01 | 2.1.1.1.10.2 |  |  |  | REMOÇÃO DAS DIVISÓRIAS EM CHAPAS OU MADEIRA | M2 | 1003.6852
| 2.1.1.1.11 |  |  |  | REMOÇÃO DE BANCADAS EM GRANITO
LOTE 01 | 2.1.1.1.11.1 |  |  |  | REMOÇÃO DE BANCADAS EM GRANITO | M2 | 115.55
| 2.1.1.1.12 |  |  |  | REMOÇÃO DE CORRIMÃO, PEITORIL E GUARDA-CORPO
LOTE 01 | 2.1.1.1.12.1 |  |  |  | REMOÇÃO DE CORRIMÃO, PEITORIL E GUARDA-CORPO | m | 440.35
| 2.1.1.1.13 |  |  |  | REMOÇÃO DAS CAIXAS ACÚSTICAS
LOTE 01 | 2.1.1.1.13.1 |  |  |  | REMOÇÃO DAS CAIXAS ACÚSTICAS | UN | 124
| 2.1.1.1.14 |  |  |  | REMOÇÃO DOS DETECTORES DE FUMAÇA ÓPTICOS
LOTE 01 | 2.1.1.1.14.1 |  |  |  | REMOÇÃO DOS DETECTORES DE FUMAÇA ÓPTICOS | UN | 263
| 2.1.1.1.15 |  |  |  | REMOÇÃO DOS DIFUSORES DE AR CONDICIONADO
LOTE 01 | 2.1.1.1.15.1 |  |  |  | REMOÇÃO DOS DIFUSORES DE AR CONDICIONADO | UN | 84
| 2.1.1.1.16 |  |  |  | REMOÇÃO DOS DETECTORES TERMOVELOCIMÉRICOS
LOTE 01 | 2.1.1.1.16.1 |  |  |  | REMOÇÃO DOS DETECTORES TERMOVELOCIMÉRICOS | UN | 18
| 2.1.1.1.17 |  |  |  | REMOÇÃO DOS SONOFLETORES TIPO ARANDELA
LOTE 01 | 2.1.1.1.17.1 |  |  |  | REMOÇÃO DOS SONOFLETORES TIPO ARANDELA | UN | 22
| 2.1.1.1.18 |  |  |  | DEMOLIÇÃO PAINEL DE VIDRO FACHADA PRINCIPAL
LOTE 01 | 2.1.1.1.18.1 |  |  |  | DEMOLIÇÃO PAINEL DE VIDRO | M2 | 65.5334
| 2.1.1.2 |  |  |  | LIMPEZA PERMANENTE DA OBRA
LOTE 01 | 2.1.1.2.1 |  |  |  | LIMPEZA PERMANENTE DA OBRA | mês | 12
| 2.1.1.3 |  |  |  | INSTALAÇÕES PROVISÓRIAS
LOTE 01 | 2.1.1.3.1 |  |  |  | FORNECIMENTO E INSTALAÇÃO DE DIVISORIA 35MM PAINEL CEGO MIOLO COLMÉIA REVESTIDA COM CHAPA LAMINADA EM CORES FIBRA MADEIRA PRENSADA COM MONTANTES ALUMINIO ANODIZADO NATURAL EM"L" "T" OU "X" INCLUINDO PORTAS E SUAS FERRAGENS. | M2 | 3023.3577
LOTE 01 | 2.1.1.3.2 |  |  |  | RETIRADA DE DIVISÓRIA EM CHAPA DE MADEIRA 35MM EM PAINEL CEGO MIOLO COLMÉIA, COM REAPROVEITAMENTO. | M2 | 10077.859
LOTE 01 | 2.1.1.3.3 |  |  |  | REINSTALAÇÃO DE DIVISÓRIA EM CHAPA DE MADEIRA 35MM EM PAINEL CEGO MIOLO COLMÉIA. | M2 | 7054.5013
| 2.1.1.4 |  |  |  | CARGA, DESCARGA E TRANSPORTE DE ENTULHOS
LOTE 01 | 2.1.1.4.1 |  |  |  | CARGA E TRANSPORTE MANUAL HORIZONTAL DE MATERIAIS DIVERSOS - NA OBRA ATÉ 100M | M3 | 2205.77
LOTE 01 | 2.1.1.4.2 |  |  |  | CARGA E TRANSPORTE MECANIZADO DE MATERIAIS-BOTA FORA DMT DE 20,75KM | M3 | 2205.77
| 2.1.2 |  |  |  | PAREDES E PAINÉIS
| 2.1.2.1 |  |  |  | ALVENARIA
LOTE 01 | 2.1.2.1.1 |  |  |  | ALVENARIA DE 10CM EM BLOCO DE CONCRETO CELULAR AUTOCLAVADO - BCCA | M2 | 7162.278
LOTE 01 | 2.1.2.1.2 |  |  |  | ALVENARIA DE 15CM EM BLOCO DE CONCRETO CELULAR AUTOCLAVADO - BCCA | M2 | 805.7365
LOTE 01 | 2.1.2.1.3 |  |  |  | ALVENARIA DE 20CM EM BLOCO DE CONCRETO CELULAR AUTOCLAVADO - BCCA | M2 | 1142.05
LOTE 01 | 2.1.2.1.4 |  |  |  | ALVENARIA DE 25CM EM BLOCO DE CONCRETO CELULAR AUTOCLAVADO - BCCA | M2 | 7.4675
| 2.1.2.2 |  |  |  | DIVISÓRIAS
| 2.1.2.2.1 |  |  |  | DIVISÓRIAS EM DRYWALL
LOTE 01 | 2.1.2.2.1.1 |  |  |  | DIVISÓRIAS EM DRYWALL | M2 | 182.358
| 2.1.2.2.2 |  |  |  | DIVISÓRIAS DOS BANHEIROS PÚBLICOS
LOTE 01 | 2.1.2.2.2.1 |  |  |  | DIVISÓRIA EM PAINEL ESTRUTURAL TS, ESPESSURA 10MM, PADRÃO MADEIRADO, REF.: OLD PEKAN, M896-TX, FÓRMICA OU EQUIVALENTE, REF.: LINHA ALCOPLAC PLUS, NEOCOM SYSTEM OU EQUIVALENTE. | M2 | 413.2835
| 2.1.2.2.3 |  |  |  | DIVISÓRIAS DOS MICTÓRIOS DOS BANHEIROS PÚBLICOS E DE FUNCIONÁRIOS
LOTE 01 | 2.1.2.2.3.1 |  |  |  | DIVISÓRIAS EM PLACAS DE GRANITO BRANCO MARFIM OU EQUIVALENTE, COM ESPESSURA DE 2CM, PROFUNDIDADE DE 50CM E ALTURA DE 1,05M. | M2 | 32.3369
| 2.1.2.2.4 |  |  |  | DIVISÓRIAS DOS BANHEIROS DE FUNCIONÁRIOS
LOTE 01 | 2.1.2.2.4.1 |  |  |  | DIVISÓRIAS EM PLACAS DE GRANITO BRANCO MARFIM OU EQUIVALENTE, COM ESPESSURA DE 3CM E ALTURA DE 1,90M. | M2 | 159.8168
| 2.1.2.2.5 |  |  |  | SISTEMAS DE PORTAS PARA DIVISÓRIAS
| 2.1.2.2.5.1 |  |  |  | PORTAS E PERFIS DAS DIVISÓRIAS DE TS
LOTE 01 | 2.1.2.2.5.1.1 |  |  |  | PORTAS EM LAMINADO ESTRUTURAL TS, ESPESSURA 10MM, COR VINHO, REF.: L138-BR, FÓRMICA OU EQUIVALENTE, E PERFIS ESTRUTURAIS DE ALUMÍNIO E PERFIS BATENTES DE ALUMÍNIO EMBUTIDOS NAS EXTREMIDADES, REF.: LINHA ALCOPLAC PLUS, NEOCOM SYSTEM OU EQUIVALENTE. | UN | 90
LOTE 01 | 2.1.2.2.5.1.2 |  |  |  | PORTAS EM LAMINADO ESTRUTURAL TS, ESPESSURA 10MM, COR CORDA, REF.: L562-BR, FÓRMICA OU EQUIVALENTE, E PERFIS ESTRUTURAIS DE ALUMÍNIO E PERFIS BATENTES DE ALUMÍNIO EMBUTIDOS NAS EXTREMIDADES, REF.: LINHA ALCOPLAC PLUS, NEOCOM SYSTEM OU EQUIVALENTE. | UN | 49
| 2.1.2.2.5.2 |  |  |  | PORTAS E PERFIS DAS DIVISÓRIAS DE GRANITO
LOTE 01 | 2.1.2.2.5.2.1 |  |  |  | FORNECIMENTO E INSTALAÇÃO DE PORTA REVESTIDA COM LAMINADO 70 X 170 CM INCLUSO DOBRADIÇAS COM MOLA PARA GRANITO, FECHO LIVRE/OCUPADO E BATETOR, COR VINHO | UN | 67
| 2.1.2.2.6 |  |  |  | DIVISÓRIAS ARTICULADAS ACÚSTICA
LOTE 01 | 2.1.2.2.6.1 |  |  |  | DIVISÓRIA ARTICULADA ACÚSTICA COMPOSTA POR PAINÉIS INDEPENDENTES DOTADOS DE MECANISMO INTERNO DE TRAVAMENTO E VEDAÇÃO, COM ESPESSURA FINAL DE 100MM, E DIMENSÕES DE ACORDO COM O DETALHAMENTO, REF.: DIVIFLEX OU EQUIVALENTE, COM ACABAMENTO EM LAMINADO MELAMÍNICO PADRÃO MADEIRADO TEKA PROVENCE, WOOD PORO, ESPESSURA DE 1,3MM, REF.: M884-WP, FÓRMICA OU EQUIVALENTE. | M2 | 33.11
| 2.1.2.2.7 |  |  |  | DIVISÓRIAS DE AMBIENTES
LOTE 01 | 2.1.2.2.7.1 |  |  |  | DIVISÓRIAS DE PAINÉIS CEGOS EM AGLOMERADO DUPLO MACIÇO DE 18MM CADA, ESTRUTURADAS COM PERFIS DE ALUMÍNIO EXTRUDADO, COM ISOLAMENTO ACÚSTICO, 9 CM DE ESPESSURA, DIMENSÕES DAS PLACAS DOS MÓDULOS DE 0.90 X 2.5M E 0.90 X 3.00M (ALTURA DE ACORDO COM O PÉ-DIREITO), REF.: LINHA PREMIUM, FLEXWALL, APOIO PARCERIAS COMERCIAIS OU EQUIVALENTE. OS PAINÉIS POSSUIRÃO SAQUE FRONTAL E INDIVIDUAL E REVESTIMENTO EM LAMINADO MELAMÍNICO NA COR CITRINO, REF.: L111-TX, FÓRMICA OU EQUIVALENTE. | M2 | 146.205
LOTE 01 | 2.1.2.2.7.2 |  |  |  | DIVISÓRIAS DE PAINÉIS CEGOS EM AGLOMERADO DUPLO MACIÇO DE 18MM CADA, ESTRUTURADAS COM PERFIS DE ALUMÍNIO EXTRUDADO, COM ISOLAMENTO ACÚSTICO, 9 CM DE ESPESSURA, DIMENSÕES DAS PLACAS DOS MÓDULOS DE 0.90 X 2.5M E 0.90 X 3.00M (ALTURA DE ACORDO COM O PÉ-DIREITO), REF.: LINHA PREMIUM, FLEXWALL, APOIO PARCERIAS COMERCIAIS, OU EQUIVALENTE. OS PAINÉIS POSSUIRÃO SAQUE FRONTAL E INDIVIDUAL E REVESTIMENTO EM LAMINADO MELAMÍNICO NA COR PRETA, COM ACABAMENTO BRILHANTE, REF.: L121-BR, FÓRMICA OU EQUIVALENTE. | M2 | 84.1
| 2.1.2.2.8 |  |  |  | DIVISÓRIAS COM ILUMINAÇÃO
LOTE 01 | 2.1.2.2.8.1 |  |  |  | DIVISÓRIA COMPOSTA POR VIDRO TEMPERADO INCOLOR DE 12MM, REF.: FLOAT, CEBRACE OU EQUIVALENTE, ILUMINAÇÃO EMBUTIDA, CHAPA DE POLICARBONATO COMPACTO LEITOSO DE 6MM, REF.: OPAL, LEXAN XL-102, DAY BRASIL OU EQUIVALENTE, PORTAS DE FECHAMENTO DOS FUNDOS EM CHAPAS DE COMPENSADO NAVAL REVESTIDO COM LAMINADO MELAMÍNICO NA COR BRANCO REAL COM ACABAMENTO BRILHO, REF.: L515-BR, FÓRMICA OU EQUIVALENTE. | M2 | 73.92
LOTE 01 | 2.1.2.2.8.2 |  |  |  | DIVISÓRIA COMPOSTA EM AMBAS AS FACES POR POLICARBONATO INCOLOR DE 6MM, REF.: CRISTAL, LEXAN XL-102, DAY BRASIL OU EQUIVALENTE, ILUMINAÇÃO EMBUTIDA, CHAPA DE POLICARBONATO COMPACTO LEITOSO DE 6MM, REF.: OPAL, LEXAN XL-102, DAY BRASIL OU EQUIVALENTE. | M2 | 4.845
| 2.1.2.2.9 |  |  |  | BIOMBOS
LOTE 01 | 2.1.2.2.9.1 |  |  |  | BIOMBO EM TUBOS DE AÇO INOX POLIDO, DIÂMETRO DE 2 ½”. OS TUBOS SERÃO DISTRIBUÍDOS ALEATORIAMENTE NO SENTIDO VERTICAL, FORMANDO UMA TRAMA IRREGULAR, E SERÃO FIXOS NA ESTRUTURA METÁLICA SUPERIOR, CONFORME DETALHAMENTO DE PROJETO. | M2 | 56
LOTE 01 | 2.1.2.2.9.2 |  |  |  | MEIO-BIOMBO COM BASE EM PERFIL DE AÇO INOX DE 124MM DE ALTURA, REF.: PERFIL GUARDA CORPO EASY GLASS, 01.26.555, GLASS VETRO OU EQUIVALENTE, E VIDRO TEMPERADO DE 8+8MM, ATÉ 1M DE ALTURA, COM DESENHOS DECORATIVOS, REF.: DECORFLOU DESIGN FUZZY EXTRA CLEAR, OMNI DECOR OU EQUIVALENTE. A FIXAÇÃO DO SISTEMA SERÁ FEITA ATRAVÉS DE PARABOLT E O VIDRO SERÁ ENCAIXADO E AJUSTADO ATRAVÉS DE CUNHAS SENDO FINALIZADAS PELA BORRACHA DE ACABAMENTO QUE É A ÚLTIMA PEÇA A SER INSTALADA. CADA PEÇA DE 2500MM POSSUIRÁ 25 FURAÇÕES PARA RECEBER OS PARABOLTS. | M2 | 48.22
| 2.1.2.2.10 |  |  |  | DIVISÓRIAS EM CHAPA DE FIBRAS DE EUCALIPTO
LOTE 01 | 2.1.2.2.10.1 |  |  |  | DIVISÓRIA EM CHAPA DURA DE FIBRAS DE EUCALIPTO PRENSADA COM ACABAMENTO EM RESINA MELAMÍNICA DE BAIXA PRESSÃO NO PADRÃO AREIA JUNDIAI, REF.: FORMIDUR BP PLUS, EUCATEX OU EQUIVALENTE. | M2 | 245.025
LOTE 01 | 2.1.2.2.10.2 |  |  |  | DIVISÓRIA COM PAINÉIS EM VIDRO E CHAPA DURA DE FIBRAS DE EUCALIPTO PRENSADA COM ACABAMENTO EM RESINA MELAMÍNICA DE BAIXA PRESSÃO NO PADRÃO AREIA JUNDIAI, REF.: FORMIDUR BP PLUS, EUCATEX OU EQUIVALENTE. | M2 | 392.04
| 2.1.2.2.11 |  |  |  | SISTEMAS DE PORTAS PARA DIVISÓRIAS EM CHAPA DE FIBRAS DE EUCALIPTO
LOTE 01 | 2.1.2.2.11.1 |  |  |  | PORTAS PARA CHAPA DURA DE FIBRAS DE EUCALIPTO PRENSADA COM ACABAMENTO EM RESINA MELAMÍNICA DE BAIXA PRESSÃO NO PADRÃO AREIA JUNDIAI, REF.: FORMIDUR BP PLUS, EUCATEX OU EQUIVALENTE. | UN | 23
| 2.1.2.3 |  |  |  | ALVENARIA DE BLOCOS DE VIDRO
LOTE 01 | 2.1.2.3.1 |  |  |  | ALVENARIA DE BLOCOS DE VIDRO | M2 | 8.28
| 2.1.2.4 |  |  |  | COBOGÓ EM BLOCOS DE CONCRETO
LOTE 01 | 2.1.2.4.1 |  |  |  | COBOGÓ 1,00X1,00 | M2 | 9
| 2.1.3 |  |  |  | REVESTIMENTO DE PISO
| 2.1.3.1. |  |  |  | PISOS EM PEDRA
LOTE 01 | 2.1.3.1.1 |  |  |  | PLACAS DE GRANITO VERMELHO BRASÍLIA OU EQUIVALENTE, ACABAMENTO POLIDO, ESPESSURA DE 2CM, NAS DIMENSÕES 40 X 40 X 2CM | M2 | 1737.55
LOTE 01 | 2.1.3.1.2 |  |  |  | PLACAS DE GRANITO BRANCO MARFIM OU EQUIVALENTE, ACABAMENTO POLIDO, ESPESSURA DE 2 CM, NAS DIMENSÕES 40 X 40 X 2CM. | M2 | 7578.28
LOTE 01 | 2.1.3.1.3 |  |  |  | PLACAS DE GRANITO BRANCO MARFIM OU EQUIVALENTE, ACABAMENTO LEVIGADO, ESPESSURA DE 2 CM, NAS DIMENSÕES 40 X 40 X 2CM. | M2 | 221.0942
LOTE 01 | 2.1.3.1.4 |  |  |  | PLACAS DE GRANITO PRETO SÃO GABRIEL OU EQUIVALENTE, ACABAMENTO POLIDO, ESPESSURA DE 2 CM, NAS DIMENSÕES ESPECIFICADAS EM PROJETO | M2 | 225.32
LOTE 01 | 2.1.3.1.5 |  |  |  | PLACAS DE GRANITO CINZA PRATA OU EQUIVALENTE, ACABAMENTO POLIDO, ESPESSURA DE 2CM, NAS DIMENSÕES DE 40 X 40 X 2CM. | M2 | 376.2675
| 2.1.3.2 |  |  |  | PISOS EM LAMINADO DE BORRACHA
| 2.1.3.2.1 |  |  |  | PISO EM LAMINADO DE BORRACHA ANTIDERRAPANTE
LOTE 01 | 2.1.3.2.1.1 |  |  |  | PISO EM LAMINADOS DE BORRACHA, GRÃO DE ARROZ, COR TITÂNIO, COM FUNDO NORMAL, REF.: B0802, COR 09, LINHA PASS, MERCUR OU EQUIVALENTE. | M2 | 76.676
LOTE 01 | 2.1.3.2.1.2 |  |  |  | PISO EM LAMINADOS DE BORRACHA, GRÃO DE ARROZ, COR VALÊNCIA, COM FUNDO NORMAL, REF.: B0802, COR 60, LINHA PASS, MERCUR OU EQUIVALENTE. | M2 | 543
| 2.1.3.3 |  |  |  | PISO PODOTÁTIL
LOTE 01 | 2.1.3.3.1 |  |  |  | PISOS PODOTÁTEIS DE ALERTA ECOLÓGICOS EM PVC SOBRE O PISO, ATENDENDO À NORMA NBR 9050, A SEREM FIXADOS AO PISO JÁ APLICADO POR MEIO DE ADESIVOS À BASE DE POLIURETANO, REF.: PISO TÁTIL DE ALERTA, PTB-A NA COR PRETA, LINHA FLEXÍVEL, ARCO SINALIZAÇÃO UNIVERSAL OU EQUIVALENTE. | M2 | 249.66
LOTE 01 | 2.1.3.3.2 |  |  |  | PISOS PODOTÁTEIS DIRECIONAIS ECOLÓGICOS EM PVC SOBRE O PISO, ATENDENDO À NORMA NBR 9050, A SEREM FIXADOS AO PISO JÁ APLICADO POR MEIO DE ADESIVOS À BASE DE POLIURETANO, REF.: PISO TÁTIL DIRECIONAL, PTB-B NA COR PRETA, LINHA FLEXÍVEL, ARCO SINALIZAÇÃO UNIVERSAL OU EQUIVALENTE. | M2 | 198
| 2.1.3.4 |  |  |  | PISO EM CONCRETO
LOTE 01 | 2.1.3.4.1 |  |  |  | PISO EM CONCRETO DE ALTA RESISTÊNCIA COM ACABAMENTO ANTIDERRAPANTE | M2 | 1589.9697
LOTE 01 | 2.1.3.4.2 |  |  |  | PISO EM CONCRETO DE ALTA RESISTÊNCIA COM ACABAMENTO POLIDO | M2 | 284.74
LOTE 01 | 2.1.3.4.3 |  |  |  | PISO EM CONCRETO DESEMPENADO CAMURÇADO | M2 | 500.65
| 2.1.3.5 |  |  |  | REVESTIMENTOS EM PLACAS CERÂMICAS
LOTE 01 | 2.1.3.5.1 |  |  |  | PLACAS CERÂMICAS ANTIDERRAPANTE COM RELEVO, NAS DIMENSÕES 240 X 116 X 0,9MM, COR CINZA CLARO, REF.: FORMATO 1074, COR 1000, LINHA ARQUITETURA NATURAL, GAIL OU EQUIVALENTE. | M2 | 212.52
| 2.1.3.6 |  |  |  | REVESTIMENTOS EM PORCELANATOS
LOTE 01 | 2.1.3.6.1 |  |  |  | PORCELANATO PRETO, DIMENSÕES 0.60X0.60M, SUPERFÍCIE NATURAL, ACABAMENTO RETIFICADO, REF.: ECOSTONE PRETO, ELIANE OU EQUIVALENTE. | M2 | 174.946
LOTE 01 | 2.1.3.6.2 |  |  |  | PORCELANATO RETIFICADO ESMALTADO CANELA DE DEMOLIÇÃO, NAS DIMENSÕES 20 X120 CM / 8"X48", REF.: 21269.RET, LINHA ECOLLECTION, PORTOBELLO OU EQUIVALENTE. | M2 | 256.4
| 2.1.3.7 |  |  |  | PISO ELEVADO
LOTE 01 | 2.1.3.7.1 |  |  |  | PISO ELEVADO REMOVÍVEL COM PLACA EM SUBSTRATO DE CIMENTO E MADEIRA MINERALIZADA, ENCAIXADAS NOS PEDESTAIS DE POLIPROPILENO E LONGARINAS EM ALUMÍNIO SOBRE UMA MANTA ISOLANTE DE TRAVAMENTO, DIMENSÕES DA PLACA 600X600MM E ESPESSURA DE 34MM. REF.: LINHA EF3000, PLACA CIMENTÍCIA EF3080, FLOORINCH OU EQUIVALENTE. | M2 | 381.74
LOTE 01 | 2.1.3.7.2 |  |  |  | PISO ELEVADO REMOVÍVEL COM PLACA EM SUBSTRATO DE CIMENTO E MADEIRA MINERALIZADA, ENCAIXADAS NOS PEDESTAIS DE POLIPROPILENO E LONGARINAS EM ALUMÍNIO SOBRE UMA MANTA ISOLANTE DE TRAVAMENTO, DIMENSÕES DA PLACA 600X1200MM E ESPESSURA DE 28MM. REF.: LINHA EF3000, PLACA CIMENTÍCIA EF3080, FLOORINCH OU EQUIVALENTE. | M2 | 445.2
| 2.1.3.8 |  |  |  | PISO DE CARPETE EM MANTA
LOTE 01 | 2.1.3.8.1 |  |  |  | PISO DE CARPETE EM MANTA, 6,5MM DE ESPESSURA TOTAL, REF.: 501 BROWN, BEAULIEU OU EQUIVALENTE. | M2 | 191.646
| 2.1.3.9 |  |  |  | PISO EM PLACAS VINÍLICAS
LOTE 01 | 2.1.3.9.1 |  |  |  | PLACAS VINILÍCAS, DIMENSÕES DE 30X30CM, ESPESSURA 2MM, SEM FLASH, REF.: COR ANGEL, 711, PAVIFLEX, LINHA CHROMA CONCEPT, FADEMAC OU EQUIVALENTE. | M2 | 514.3
| 2.1.3.10 |  |  |  | RODAPÉS
LOTE 01 | 2.1.3.10.1 |  |  |  | RODAPÉ EM GRANITO BRANCO MARFIM OU EQUIVALENTE, COM 10CM DE ALTURA. | m | 3643.6433
LOTE 01 | 2.1.3.10.2 |  |  |  | RODAPÉ SEGUINDO O PADRÃO EXISTENTE | m | 241.51
| 2.1.3.11 |  |  |  | SOLEIRAS
LOTE 01 | 2.1.3.11.1 |  |  |  | SOLEIRA EM GRANITO BRANCO TIPO DALLAS OU EQUIVALENTE COM DIMENSÕES VARIÁVEIS DE ACORDO COM O PROJETO DE ARQUITETURA. | m | 34.3392
| 2.1.3.12 |  |  |  | REGULARIZAÇÃO DE PISO
LOTE 01 | 2.1.3.12.1 |  |  |  | REGULARIZAÇÃO DE PISO / BASE EM ARGAMASSA TRAÇO 1:3 (CIMENTO E AREIA), ESPESSURA DE 2CM, PREPARO MANUAL. | M2 | 15077.62
| 2.1.3.13 |  |  |  | PISO EM CHAPA METÁLICA
LOTE 01 | 2.1.3.13.1 |  |  |  | PISO EM CHAPAS RECALCADAS METÁLICAS, EM ALUMÍNIO, ESPESSURA 8MM, REF.: RECALC 13, PERMETAL OU EQUIVALENTE. | M2 | 151.3455
| 2.1.4 |  |  |  | REVESTIMENTOS DE PAREDES
| 2.1.4.1 |  |  |  | REBOCO COM CHAPISCO
LOTE 01 | 2.1.4.1.1 |  |  |  | REBOCO COM ARGAMASSA DE CAL HIDRATADA PARA PINTURA INTERNA | M2 | 6590.7613
LOTE 01 | 2.1.4.1.2 |  |  |  | REBOCO HIDRÓFUGO PARA PAREDES EXTERNAS | M2 | 881.6482
LOTE 01 | 2.1.4.1.3 |  |  |  | CHAPISCO COM ARGAMASSA DE CIMENTO E AREIA PARA REBOCO | M2 | 7472.4096
| 2.1.4.2 |  |  |  | EMBOÇO COM CHAPISCO
LOTE 01 | 2.1.4.2.1 |  |  |  | EMBOÇO REGULARIZADO PARA ASSENTAMENTO DE PORCELANATOS, PLACAS CERÂMICAS E CIMENTÍCIAS E PASTILHAS | M2 | 9753.0346
LOTE 01 | 2.1.4.2.2 |  |  |  | EMBOÇO REGULARIZADO PARA ASSENTAMENTO DE LAMINADO MELAMÍNICO | M2 | 8863.926
LOTE 01 | 2.1.4.2.3 |  |  |  | CHAPISCO COM ARGAMASSA DE CIMENTO E AREIA PARA EMBOÇO | M2 | 18616.9606
| 2.1.4.3 |  |  |  | REVESTIMENTOS EM PORCELANATOS
LOTE 01 | 2.1.4.3.1 |  |  |  | PORCELANATO PÁTINA, DIMENSÕES DE 20X120CM/8"X47", REF.: ETERNIWOOD PATINA AC, ELIANE OU EQUIVALENTE. | M2 | 514.514
LOTE 01 | 2.1.4.3.2 |  |  |  | PORCELANATO BRANCO, DIMENSÕES 44X88CM, REF.: NATURAL BRANCO BR, LINHA NATURAL, DECOR TILES, ELIANE OU EQUIVALENTE. | M2 | 55.92
LOTE 01 | 2.1.4.3.3 |  |  |  | PORCELANATO DECORATIVO, DIMENSÕES 44X88CM, REF.: FARMI BR, LINHA KIDS, DECOR TILES, ELIANE OU EQUIVALENTE. | M2 | 5.0336
LOTE 01 | 2.1.4.3.4 |  |  |  | PORCELANATO DECORATIVO, DIMENSÕES 44X88CM, REF.: FARMII BR, LINHA KIDS, DECOR TILES, ELIANE OU EQUIVALENTE. | M2 | 7.436
LOTE 01 | 2.1.4.3.5 |  |  |  | PORCELANATO MADEIRA DEMOLIÇÃO CASTANHO, DIMENSÕES DE 115 X 20 X 2 CM, REF.: AYURU, REVELUX OU EQUIVALENTE. | M2 | 198.39
LOTE 01 | 2.1.4.3.6 |  |  |  | PORCELANATO TÉCNICO COR BRONZE, NAS DIMENSÕES 100 X100 CM / 39"X39", ESPESSURA 3,5MM, SUPERFÍCIE ACETINADA, ACABAMENTO RETIFICADO, REF.: LAMINUM FILO ARGENTO RET, ELIANE OU EQUIVALENTE. | M2 | 423.4105
LOTE 01 | 2.1.4.3.7 |  |  |  | PORCELANATO ESMALTADO BRANCO, DIMENSÕES DE 60 X 120CM, SUPERFÍCIE ACETINADA, ACABAMENTO RETIFICADO, REF.: REMAKE BRANCO RET, ELIANE OU EQUIVALENTE. | M2 | 750.0922
| 2.1.4.4 |  |  |  | REVESTIMENTOS EM PLACAS CERÂMICAS E CIMENTÍCIAS
LOTE 01 | 2.1.4.4.1 |  |  |  | PLACA CERÂMICA BRANCA, DIMENSÕES 32,5 X 57CM, SUPERFÍCIE BRILHO, ACABAMENTO RETIFICADO, REF.: MONTE BIANCO, ELIANE OU EQUIVALENTE. | M2 | 2562.1867
LOTE 01 | 2.1.4.4.2 |  |  |  | CERÂMICA NAS DIMENSÕES 20X20CM, COR BRANCO PRATA, REF.:101, BRENNAND OU EQUIVALENTE. | M2 | 5.92
LOTE 01 | 2.1.4.4.3 |  |  |  | PLACA CERÂMICA, NAS DIMENSÕES 10 X 10CM, COR BRANCO NEVE, REF.: LINHA ARQUITETURAL, ELIANE OU EQUIVALENTE. | M2 | 67.096
LOTE 01 | 2.1.4.4.4 |  |  |  | PLACA CERÂMICA, NAS DIMENSÕES 10 X 10CM, COR CINZA CLARO, REF.: LINHA ARQUITETURAL, ELIANE OU EQUIVALENTE. | M2 | 274.6572
LOTE 01 | 2.1.4.4.5 |  |  |  | PLACA CERÂMICA, DIMENSÕES 22 X 88 X 1,2CM, COR VERDE MENTA, REF.: COLORTREND MENTA, ELIANE OU EQUIVALENTE. | M2 | 9.0945
LOTE 01 | 2.1.4.4.6 |  |  |  | PASTILHA CERÂMICA, NAS DIMENSÕES 7,5 X 7,5CM, COR GELO, REF.: LINHA CETIM, ELIANE OU EQUIVALENTE. | M2 | 854.3927
LOTE 01 | 2.1.4.4.7 |  |  |  | PASTILHA DE PORCELANA, NAS DIMENSÕES 5 X 5CM, COR PETRÓLEO, REF.: B2147, SÉRIE METALO, ATLAS OU EQUIVALENTE. | M2 | 869.1284
LOTE 01 | 2.1.4.4.8 |  |  |  | PASTILHA CERÂMICA, NAS DIMENSÕES 7,5 X 7,5 CM, COR AZUL TURQUESA, REF.: VOLCANO TURQUESA, ELIANE OU EQUIVALENTE. | M2 | 1479.3715
LOTE 01 | 2.1.4.4.9 |  |  |  | PLACA CIMENTÍCIA ARTESANAL, TIPO LADRILHO HIDRÁULICO, DIMENSÕES DE 20X20CM, ESPESSURA DE 20MM, MODELO FLOR MINEIRA, COM PIGMENTO XADREZ COMPOSTO DE ÓXIDO DE FERRO NAS CORES BRANCO, PRETO E VERDE, REF.: ANTIGONA LADRILHO HIDRÁULICO OU EQUIVALENTE. | M2 | 288.75
| 2.1.4.5 |  |  |  | REVESTIMENTO EM PLACAS DE GRANITO
LOTE 01 | 2.1.4.5.1 |  |  |  | ARREMATES EM GRANITO CINZA PRATA OU EQUIVALENTE | M2 | 54.984
LOTE 01 | 2.1.4.5.2 |  |  |  | ARREMATE EM GRANITO BRANCO MARFIM OU EQUIVALENTE | M2 | 36.625
| 2.1.4.6 |  |  |  | REVESTIMENTO EM CARPETE
LOTE 01 | 2.1.4.6.1 |  |  |  | REVESTIMENTO EM CARPETE EM MANTA, 6,5MM DE ESPESSURA TOTAL, REF.: 500 BLANCHE, BEAULIEU OU EQUIVALENTE. | M2 | 46.354
| 2.1.4.7 |  |  |  | REVESTIMENTO EM PASTILHAS
LOTE 01 | 2.1.4.7.1 |  |  |  | PLACAS DE MOSAICO VIDROSO, COR PETRÓLEO, COM DIMENSÕES DAS PASTILHAS DE 2X2CM E DAS PLACAS DE 20X20CM, REF.: C10, COLORMIX OU EQUIVALENTE. | M2 | 1142.159
LOTE 01 | 2.1.4.7.2 |  |  |  | PLACAS DE MOSAICO VIDROSO, COR MARROM TRANSPARENTE, COM DIMENSÕES DAS PASTILHAS DE 2X2CM E DAS PLACAS DE 20X20CM, REF.: B33, COLORMIX OU EQUIVALENTE. | M2 | 50.6258
LOTE 01 | 2.1.4.7.3 |  |  |  | PLACAS DE MOSAICO VIDROSO, INCOLOR, COM DIMENSÕES DAS PASTILHAS DE 2X2CM E DAS PLACAS DE 20X20CM, REF.: OA200, COLORMIX OU EQUIVALENTE. | M2 | 194.8566
| 2.1.4.8 |  |  |  | REVESTIMENTO EM CHAPAS DE LAMINADO MELAMÍNICO
LOTE 01 | 2.1.4.8.1 |  |  |  | LAMINADO MELAMÍNICO NA COR VERDE MUSGO, ACABAMENTO MATTE, ESPECIAL PARA PAREDE, ESPESSURA DE 1,3MM COM JUNTA A PRUMO DE 2MM, DIMENSÕES 1,25 X 2,40M, REF.: L134-MT, FÓRMICA OU EQUIVALENTE. | M2 | 170.575
LOTE 01 | 2.1.4.8.2 |  |  |  | LAMINADO MELAMÍNICO, NA COR VINHO COM ACABAMENTO BRILHO, ESPECIAL PARA PAREDE, ESPESSURA DE 1,3MM COM JUNTA A PRUMO DE 2MM, DIMENSÕES 1,25X2,40M, REF.: L138-BR, FÓRMICA OU EQUIVALENTE. | M2 | 402.5702
LOTE 01 | 2.1.4.8.3 |  |  |  | LAMINADO MELAMÍNICO, NA COR CITRINO COM ACABAMENTO MATTE, ESPECIAL PARA PAREDE, ESPESSURA DE 1,3MM COM JUNTA A PRUMO DE 2MM, DIMENSÕES 1,25X2,40M, REF.: L111-MT, FÓRMICA OU EQUIVALENTE. | M2 | 5372.7883
LOTE 01 | 2.1.4.8.4 |  |  |  | LAMINADO MELAMÍNICO NA COR PETRÓLEO, ACABAMENTO MATTE, ESPECIAL PARA PAREDE, ESPESSURA DE 1,3MM COM JUNTA A PRUMO DE 2MM, DIMENSÕES 1,25 X 2,40M, REF.: L114-MT, FÓRMICA OU EQUIVALENTE. | M2 | 441.777
LOTE 01 | 2.1.4.8.5 |  |  |  | LAMINADO MELAMÍNICO, NA COR GRAFITO COM ACABAMENTO MATTE, ESPECIAL PARA PAREDE, ESPESSURA DE 1,3MM COM JUNTA A PRUMO DE 2MM, DIMENSÕES 1,25X2,40M, REF.: L013-MT, FÓRMICA OU EQUIVALENTE. | M2 | 233.574
LOTE 01 | 2.1.4.8.6 |  |  |  | LAMINADO MELAMÍNICO, NA COR BRANCA, COM ACABAMENTO MATTE, ESPECIAL PARA PAREDE, ESPESSURA DE 1,3MM COM JUNTA A PRUMO DE 2MM, DIMENSÕES 1,25X2,40M, REF.: L120-MT, FÓRMICA OU EQUIVALENTE. | M2 | 1317.373
LOTE 01 | 2.1.4.8.7 |  |  |  | LAMINADO MELAMÍNICO NA COR MEDITERRANÉE, ACABAMENTO MATTE, ESPECIAL PARA PAREDE, ESPESSURA DE 1,3MM COM JUNTA A PRUMO DE 2MM, DIMENSÕES 1,25 X 2,40M, REF.: L122-MT, FÓRMICA OU EQUIVALENTE. | M2 | 186.9
LOTE 01 | 2.1.4.8.8 |  |  |  | LAMINADO MELAMÍNICO, PADRÃO MADEIRADO WALNUT, COM ACABAMENTO NATURE, ESPECIAL PARA PAREDE, ESPESSURA DE 1,3MM COM JUNTA A PRUMO DE 2MM, DIMENSÕES 1,25X2,40M, REF.: M908-NT, FÓRMICA OU EQUIVALENTE. | M2 | 444.071
LOTE 01 | 2.1.4.8.9 |  |  |  | LAMINADO MELAMÍNICO, NA COR CAFÉ, COM ACABAMENTO BRILHO, ESPECIAL PARA PAREDE, ESPESSURA DE 1,3MM COM JUNTA A PRUMO DE 2MM, DIMENSÕES 1,25X2,40M, REF.: L147-BR, FÓRMICA OU EQUIVALENTE. | M2 | 99.05
LOTE 01 | 2.1.4.8.10 |  |  |  | LAMINADO MELAMÍNICO NA COR GEMA, ACABAMENTO MATTE, ESPECIAL PARA PAREDE, ESPESSURA DE 1,3MM COM JUNTA A PRUMO DE 2MM, DIMENSÕES 1,25 X 2,40M, REF.: L189-MT, FÓRMICA OU EQUIVALENTE. | M2 | 100.9921
LOTE 01 | 2.1.4.8.11 |  |  |  | LAMINADO MELAMÍNICO NA COR PLATINA, ACABAMENTO MATTE, ESPECIAL PARA PAREDE, ESPESSURA DE 1,3MM COM JUNTA A PRUMO DE 2MM, DIMENSÕES 1,25 X 2,40M, REF.: L139-MT, FÓRMICA OU EQUIVALENTE. | M2 | 26.825
LOTE 01 | 2.1.4.8.12 |  |  |  | LAMINADO MELAMÍNICO, NA COR ACQUA MARINA, COM ACABAMENTO MATTE, ESPECIAL PARA PAREDE, ESPESSURA DE 1,3MM COM JUNTA A PRUMO DE 2MM, DIMENSÕES 1,25X2,40M, REF.: L181-MT, FÓRMICA OU EQUIVALENTE. | M2 | 51.9
LOTE 01 | 2.1.4.8.13 |  |  |  | LAMINADO MELAMÍNICO, PADRÃO MADEIRADO CARVALHO, COM ACABAMENTO WOOD PORO, ESPECIAL PARA PAREDE, ESPESSURA DE 1,3MM COM JUNTA A PRUMO DE 2MM, DIMENSÕES 1,25X2,40M, REF.: CARVALHO REAL, M849-WP, FÓRMICA OU EQUIVALENTE. | M2 | 15.5304
| 2.1.4.9 |  |  |  | REVESTIMENTO EM CHAPAS DE COMPENSADO NAVAL
LOTE 01 | 2.1.4.9.1 |  |  |  | COMPENSADO NAVAL PERFURADO REVESTIDO COM LAMINADO MELAMÍNICO, PADRÃO MADEIRADO TEKA PROVENCE, COM ACABAMENTO WOOD PORO, ESPESSURA DE 1,3MM, E ISOLAMENTO ACÚSTICO COM MANTAS DE LÃ DE ROCHA, CONFORME DETALHAMENTO EM PROJETO, REF.: M884-WP, FÓRMICA OU EQUIVALENTE. | M2 | 187.2646
| 2.1.4.10 |  |  |  | PAINEL DE ALUMÍNIO COMPOSTO
LOTE 01 | 2.1.4.10.1 |  |  |  | PAINÉIS DE ALUMÍNIO COMPOSTO, COR PRATA, REF.: PVDF-KYNAR500, ALUCOMAT OU EQUIVALENTE. | M2 | 589.527
LOTE 01 | 2.1.4.10.2 |  |  |  | PAINÉIS DE ALUMÍNIO COMPOSTO, COR BRANCO, REF.: WHITE KF-4052, ALUCOMAT OU EQUIVALENTE. | M2 | 238
| 2.1.4.11 |  |  |  | PAINEL DE ALUMÍNIO (WALLCAP)
LOTE 01 | 2.1.4.11.1 |  |  |  | REVESTIMENTO EM CHAPAS DE 100% ALUMÍNIO, COM LIGA A BASE DE MAGNÉSIO E PINTADO NO PROCESSO "COIL-COATING", NA COR CHAMPAGNE, REF.: ALUSISTEM OU EQUIVALENTE. | M2 | 412.5
| 2.1.4.12 |  |  |  | CHAPAS METÁLICAS PERFURADAS
LOTE 01 | 2.1.4.12.1 |  |  |  | CHAPA METÁLICA PERFURADA COM FUROS REDONDOS DE 12,7MM, ECC 20MM COM 36% DE ÁREA ABERTA, INCLUSIVE ACABAMENTO, REF.: PERMETAL OU EQUIVALENTE. | M2 | 954
| 2.1.4.13 |  |  |  | REVESTIMENTOS E CARENAGENS PARA PILARES
LOTE 01 | 2.1.4.13.1 |  |  |  | CARENAGEM EM AÇO INOX POLIDO PERFURADO COM FUROS REDONDOS DE 6,35MM, ECC 9MM COM 45% DE ÁREA ABERTA, INCLUSIVE ACABAMENTO, REF.: PERMETAL OU EQUIVALENTE, COM ILUMINAÇÃO EMBUTIDA, CONFORME DETALHAMENTO EM PROJETO E RECOBRIMENTO INTERNO DA CHAPA EM POLICARBONATO LEITOSO, REF.: COR OPAL, LEXAN XL - 102, DAY BRASIL OU EQUIVALENTE. | M2 | 151.662
| 2.1.4.13.2 |  |  |  | CARENAGEM EM POLICARBONATO
LOTE 01 | 2.1.4.13.2.1 |  |  |  | OS PILARES INDICADOS EM PROJETO SERÃO REVESTIDOS NAS 4 FACES, CONFORME DETALHAMENTO, A PARTIR DA ALTURA FINAL DO GRANITO EXISTENTE (1,50M), EM CHAPA DE POLICARBONATO COMPACTO DUPLO, COM ESPESSURA DE 3MM CADA CHAPA, NAS CORES OPAL E CRISTAL, REF.: LEXAN XL - 102, DAY BRASIL OU EQUIVALENTE. A FACE INTERNA ENTRE AS CHAPAS DE POLICARBONATO SERÃO DESTINADAS PARA MÍDIA IMPRESSA TRANSLÚCIDA, SEJA ESTA COMUNICAÇÃO VISUAL OU PUBLICITÁRIA. | M2 | 59.4
LOTE 01 | 2.1.4.13.2.2 |  |  |  | OS PILARES INDICADOS EM PROJETO SERÃO REVESTIDOS NAS 2 FACES, SENDO AS DEMAIS REVESTIDAS COM ACM PRATA, CONFORME DETALHAMENTO, A PARTIR DA ALTURA FINAL DO GRANITO EXISTENTE (1,50M), EM CHAPA DE POLICARBONATO COMPACTO DUPLO, COM ESPESSURA DE 3MM CADA CHAPA, NAS CORES OPAL E CRISTAL, REF.: LEXAN XL - 102, DAY BRASIL OU EQUIVALENTE. A FACE INTERNA ENTRE AS CHAPAS DE POLICARBONATO SERÃO DESTINADAS PARA MÍDIA IMPRESSA TRANSLÚCIDA, SEJA ESTA COMUNICAÇÃO VISUAL OU PUBLICITÁRIA. | M2 | 36.99
| 2.1.4.13.3 |  |  |  | CARENAGENS DIVERSAS
LOTE 01 | 2.1.4.13.3.1 |  |  |  | CARENAGEM EM GRANITO CINZA PRATA OU EQUIVALENTE, ESPESSURA 2CM COM ACABAMENTO POLIDO ATÉ A ALTURA DE 1.50M | M2 | 22.2
LOTE 01 | 2.1.4.13.3.2 |  |  |  | CARENAGEM EM PAINEIS DE ALUMÍNIO COMPOSTO, NA COR PRATA, BRIGHT SILVER METALIC, REF.: RB 160 PE, ALCOA OU EQUIVALENTE, COLOCADOS ACIMA DE 1,50M ATÉ O LIMITE DO FORRO. | M2 | 26.64
LOTE 01 | 2.1.4.13.3.3 |  |  |  | CAPITEL DOS PILARES COM CARENAGEM EM PAINÉIS DE ALUMÍNIO COMPOSTO, NA COR PRATA EM FORMATO CURVO, CONFORME DETALHAMENTO EM PROJETO, COM VENEZIANAS EM ALUMÍNIO POLIDO E ILUMINAÇÃO EMBUTIDA. PAINEL DE ALUMÍNIO COMPOSTO (ACM) NA COR PRATA, REF.: RB 160 PE, ALCOA OU EQUIVALENTE | M2 | 146.9
| 2.1.5 |  |  |  | PINTURA
| 2.1.5.1 |  |  |  | TINTA ACRÍLICA
LOTE 01 | 2.1.5.1.1 |  |  |  | TINTA ACRÍLICA, COR BRANCO NEVE, REF. SUVINIL OU EQUIVALENTE COM EMASSAMENTO COM MASSA ACRÍLICA. | M2 | 2788.0587
LOTE 01 | 2.1.5.1.2 |  |  |  | TINTA ACRÍLICA SEMI-BRILHO METALATEX, COR BRANCA, REF.: SHERWIN WILLIAMS OU EQUIVALENTE. | M2 | 190.0026
| 2.1.5.2 |  |  |  | TINTA PVA LÁTEX
LOTE 01 | 2.1.5.2.1 |  |  |  | TINTA A BASE DE PVA LÁTEX, NA COR BRANCO NEVE, REF.: SUVINIL OU EQUIVALENTE COM EMASSAMENTO COM MASSA PVA E FUNDO SELADOR. | M2 | 3612.7
| 2.1.5.3 |  |  |  | PINTURA EM ESMALTE SINTÉTICO
LOTE 01 | 2.1.5.3.1 |  |  |  | PINTURA ESMALTE SINTÉTICO BRILHANTE, NA COR BRANCA, REF.: SUVINIL OU EQUIVALENTE | M2 | 2862.4807
LOTE 01 | 2.1.5.3.2 |  |  |  | PINTURA ESMALTE SINTÉTICO BRILHANTE INTERLAC CL, COR CINZA ATÉ H=1.30M, REF.: INTERNATIONAL OU EQUIVALENTE | M2 | 126.719
| 2.1.5.4 |  |  |  | PINTURA ACRÍLICA ESPECIAL PARA CIMENTADOS
LOTE 01 | 2.1.5.4.1 |  |  |  | TINTA ACRÍLICA ESPECIAL PARA CIMENTADOS, NA COR CONCRETO APARENTE, REF. SUVINIL OU EQUIVALENTE. | M2 | 4873.742
LOTE 01 | 2.1.5.4.2 |  |  |  | TINTA ACRÍLICA ESPECIAL PARA CIMENTADOS, NA COR PRETA, REF. SUVINIL OU EQUIVALENTE. | M2 | 0.9675
| 2.1.5.5 |  |  |  | VERNIZ PARA CONCRETO APARENTE
LOTE 01 | 2.1.5.5.1 |  |  |  | VERNIZ ACRÍLICO ESPECIAL PARA PINTURA DE SUPERFÍCIES EM CONCRETO APARENTE, REF. SUVINIL OU EQUIVALENTE. | M2 | 251.1732
| 2.1.5.6 |  |  |  | FUNDO PRIMER
LOTE 01 | 2.1.5.6.1 |  |  |  | PINTURA EM FUNDO PRIMER | M2 | 27.8115
| 2.1.5.7 |  |  |  | PINTURA DAS ESQUADRIAS EM ALUMÍNIO
LOTE 01 | 2.1.5.7.1 |  |  |  | PINTURA AUTOMOTIVA NA COR BRANCO BRILHO | M2 | 216.508
| 2.1.6 |  |  |  | FORROS
| 2.1.6.1 |  |  |  | FORROS METÁLICOS E FORROS ACÚSTICOS
LOTE 01 | 2.1.6.1.1 |  |  |  | FORRO SUSPENSO EM ALUZINC, LISO, COMPOSTO POR PAINÉIS NA MODULAÇÃO DE 625 X 625MM, PINTURA À BASE DE POLIÉSTER, NA COR NIEVE OPACO, CÓD.7253 – 15% DE BRILHO, COM PERFIL DE SUSTENTAÇÃO OCLUSO E BORDAS DE PAINÉIS COM CHANFROS DE 3MM. REF.: TILE CLIP-IN LISO, HUNTER DOUGLAS OU EQUIVALENTE. | M2 | 3205.0176
LOTE 01 | 2.1.6.1.2 |  |  |  | FORRO EM FORMA DE COLMÉIA MODULADA, ABERTO EM ALUZINC, 0,5MM ACABADO, FORMADO POR PAINÉIS NAS DIMENSÕES DE 1250X625MM, PINTURA À BASE DE POLIÉSTER, NA COR CINZA, CONSTITUÍDOS DE RETÍCULAS EM FORMA DE "U" COM 15MM DE BASE E 38MM DE ALTURA, MODULAÇÃO DE 78MM ENTRE EIXOS DE CÉLULAS, 5,63KG/M². OS PAINÉIS SERÃO APOIADOS SOBRE PERFIL "T" INVERTIDO DE 15MM DE BASE COM GALVANIZAÇÃO SISTEMA HOT DIPPED E PINTURA À BASE DE POLIÉSTER. REF.: CELL-T15 78X78, HUNTER DOUGLAS OU EQUIVALENTE. | M2 | 3890.4
LOTE 01 | 2.1.6.1.3 |  |  |  | FORRO LINEAR SUSPENSO, REMOVÍVEL, PERFURADO, PAINÉIS COM 150MM DE LARGURA, COM CANTOS RETOS E JUNTAS SECAS, SEM INTERVALOS ENTRE OS PAINÉIS ADJACENTES, REF.: 150C, HUNTER DOUGLAS OU EQUIVALENTE. | M2 | 576.08
LOTE 01 | 2.1.6.1.4 |  |  |  | FORRO EM FIBRAS TÊXTEIS DE VIDRO E POLIÉSTER COM SUPERFÍCIE TÊXTIL E APARÊNCIA MONOLÍTICA COM PERFIL OCLUSO, DIMENSÕES 1220X1200MM, ESPESSURA DE 28MM NA COR BRANCA. ESPECIFICAÇÕES ACÚSTICAS DE NRC 0,85 (ASTM C 423), RESISTÊNCIA À CHAMA CLASSE A E RESISTÊNCIA À UMIDADE DE 95% A 40°C, REF.: TECHSTYLE, HUNTER DOUGLAS OU EQUIVALENTE. | M2 | 255.2249
| 2.1.6.2 |  |  |  | FORRO ARTÍSTICO COM LUMINÁRIAS EM POLICARBONATO
LOTE 01 | 2.1.6.2.1 |  |  |  | FORRO CONSTITUÍDO POR PERFIS “L” E “T" DE 2"EM ALUMÍNIO COM PINTURA AUTOMOTIVA NA COR BRANCA, COM ALTURA DE 200MM, COMPONDO LUMINÁRIAS EM FORMATO QUADRADO CONFORME DIMENSÕES E DETALHES EM PROJETO, FECHADAS POR CHAPA DE POLICARBONATO COMPACTA BRANCA LEITOSA, COM ESPESSURA DE 6MM, NA COR OPAL, REF.: LEXAN XL - 102, DAY BRASIL OU EQUIVALENTE. | M2 | 400.5969
| 2.1.6.3 |  |  |  | FORRO ARTÍSTICO COLORIDO
LOTE 01 | 2.1.6.3.1 |  |  |  | CHAPAS METÁLICAS COM ACABAMENTO EM PINTURA AUTOMOTIVA EM CORES DIVERSAS, DIMENSÃO MÁXIMA DAS CHAPAS DE 20X30CM, COM RECORTES VARIÁVEIS CONFORME PROJETO, FIXADAS POR CABOS DE AÇO TENSIONADOS. | M2 | 733.44
LOTE 01 | 2.1.6.3.2 |  |  |  | CABOS DE AÇO PARA FIXAÇÃO DAS CHAPAS METÁLICAS | m | 5472.51
| 2.1.6.4 |  |  |  | FORRO EM PLACAS DE GESSO ACARTONADO
LOTE 01 | 2.1.6.4.1 |  |  |  | FORRO EM PLACAS DE GESSO ACARTONADO, COR BRANCA, DIMENSÕES 1,20 X 2,50M, REF.: FGE-FORRO GYPSUM ESTRUTURADO, LAFARGE GYPSUM, OU EQUIVALENTE. | M2 | 531.4186
| 2.1.6.5 |  |  |  | MANTA PARA ISOLAMENTO ACÚSTICO
LOTE 01 | 2.1.6.5.1 |  |  |  | ISOLAMENTO ACÚSTICO ATRAVÉS DE CAMADA DE FELTROS LEVES DE LÃ DE ROCHA ENVELOPADAS EM POLIETILENO, ESPESSURA DE 50MM. REF.: RM32 AUTO EXTINGUÍVEL, ROLL-MAX/ THERMAX OU EQUIVALENTE. | M2 | 6567.2536
| 2.1.7 |  |  |  | ESQUADRIAS E VIDROS
| 2.1.7.1 |  |  |  | ESQUADRIAS DE ALUMÍNIO COM VIDRO COMUM
LOTE 01 | 2.1.7.1.1 |  |  |  | ESQUADRIA TIPO MAXIAR | M2 | 6.786
| 2.1.7.2 |  |  |  | ESQUADRIAS DE ALUMÍNIO COM VIDRO LAMINADO
LOTE 01 | 2.1.7.2.1 |  |  |  | ESQUADRIA TIPO FIXA/CORRER | M2 | 144.378
LOTE 01 | 2.1.7.2.2 |  |  |  | ESQUADRIA TIPO FIXA | M2 | 628.08
LOTE 01 | 2.1.7.2.3 |  |  |  | ESQUADRIA TIPO FIXA/GIRO 90º | M2 | 95.322
LOTE 01 | 2.1.7.2.4 |  |  |  | ESQUADRIA TIPO FIXA/PELE VIDRO | M2 | 458.0418
LOTE 01 | 2.1.7.2.5 |  |  |  | ESQUADRIA TIPO MAXIAR | M2 | 7.692
LOTE 01 | 2.1.7.2.6 |  |  |  | ESQUADRIA TIPO FIXA/PIVOTANTE | M2 | 6.54
LOTE 01 | 2.1.7.2.7 |  |  |  | ESQUADRIA TIPO PORTA DE CORRER | M2 | 242.1019
| 2.1.7.3 |  |  |  | ESQUADRIAS DE AUMÍNIO COM VIDRO TEMPERADO
LOTE 01 | 2.1.7.3.1 |  |  |  | ESQUADRIA TIPO FIXA/CORRER | M2 | 269.3695
LOTE 01 | 2.1.7.3.2 |  |  |  | ESQUADRIA TIPO FIXA | M2 | 762.5837
LOTE 01 | 2.1.7.3.3 |  |  |  | ESQUADRIATIPO GIRO 90º/FIXA | M2 | 302.58
LOTE 01 | 2.1.7.3.4 |  |  |  | ESQUADRIA TIPO CORRER | M2 | 9.176
| 2.1.7.4 |  |  |  | ESQUADRIAS METÁLICAS COM VIDRO TEMPERADO
LOTE 01 | 2.1.7.4.1 |  |  |  | ESQUADRIATIPO FIXA | M2 | 40.2135
| 2.1.7.5 |  |  |  | PORTAS EM MADEIRA
LOTE 01 | 2.1.7.5.1 |  |  |  | PORTAS TIPO GIRO 90º | M2 | 359.0541
| 2.1.7.6 |  |  |  | ESQUADRIAS EM VENEZIANA DE ALUMÍNIO
LOTE 01 | 2.1.7.6.1 |  |  |  | ESQUADRIA TIPO GIRO 90º | M2 | 21.588
LOTE 01 | 2.1.7.6.2 |  |  |  | ESQUADRIA TIPO FIXA | M2 | 2.7
| 2.1.7.7 |  |  |  | ESQUADRIAS DE VIDRO TEMPERADO
LOTE 01 | 2.1.7.7.1 |  |  |  | ESQUADRIA TIPO GIRO 90º | M2 | 47.768
LOTE 01 | 2.1.7.7.2 |  |  |  | ESQUADRIA TIPO FIXA/CORRER | M2 | 12.582
LOTE 01 | 2.1.7.7.3 |  |  |  | ESQUADRIA TIPO FIXA/GIRO 90º | M2 | 4.05
LOTE 01 | 2.1.7.7.4 |  |  |  | ESQUADRIA TIPO PIVOTANTE | M2 | 74.25
LOTE 01 | 2.1.7.7.5 |  |  |  | ESQUADRIA TIPO FIXA | M2 | 4.4
| 2.1.7.8 |  |  |  | ESQUADRIAS E FECHAMENTOS DIVERSOS
| 2.1.7.8.1 |  |  |  | PORTA CORTA FOGO
LOTE 01 | 2.1.7.8.1.1 |  |  |  | PORTA TIPO GIRO 90º | M2 | 10.224
| 2.1.7.8.2 |  |  |  | GRADIL
LOTE 01 | 2.1.7.8.2.1 |  |  |  | PORTÃO DO TIPO GRADIL PARA CUSTÓDIA | M2 | 1.7681
LOTE 01 | 2.1.7.8.2.2 |  |  |  | GRADIL DO ENTRE-FORRO PARA CUSTÓDIA | M2 | 6
| 2.1.7.8.3 |  |  |  | PORTAS EM MADEIRA PARA DIVISÓRIAS
LOTE 01 | 2.1.7.8.3.1 |  |  |  | PORTAS PARA DIVISÓRIAS TIPO GIRO 90º | M2 | 14.112
| 2.1.7.8.4 |  |  |  | PORTAS SANFONADAS EM PVC
LOTE 01 | 2.1.7.8.4.1 |  |  |  | PORTAS TIPO SANFONADA | M2 | 8.568
| 2.1.7.9 |  |  |  | AUTOMATIZADOR PARA PORTAS DE ACESSO
LOTE 01 | 2.1.7.9.1 |  |  |  | CONJUNTO EM PAINÉIS DE CORRER, NOS LOCAIS INDICADOS NO PROJETO DE DETALHAMENTO, COM SISTEMA DE PORTAS AUTOMÁTICAS ANTI-PÂNICO, DE ALTO FLUXO, REF.: MANUSA OU EQUIVALENTE. | UN | 9
| 2.1.7.10 |  |  |  | TELA METÁLICA
LOTE 01 | 2.1.7.10.1 |  |  |  | TELA METÁLICA | M2 | 14.85
| 2.1.8 |  |  |  | BRISES
| 2.1.8.1 |  |  |  | BRISE METÁLICO
LOTE 01 | 2.1.8.1.1 |  |  |  | BRISE EM ALUZINC, COM LARGURA DE 57MM, PROFUNDIDADE DE 51CM E ESPESSURA DE 0,6MM, ESPAÇAMENTO DE 8,83CM, NA COR BRANCA, PADRÃO LISO, PESO DE 7,39KG/M², REF.: B57, HUNTER DOUGLAS OU EQUIVALENTE. | M2 | 97.14
| 2.1.8.2 |  |  |  | BRISE HORIZONTAL COM ÂNGULO FIXO
LOTE 01 | 2.1.8.2.1 |  |  |  | BRISE HORIZONTAL EM ALUZINC, COM ÂNGULO FIXO, FORMADO EM UM PAINEL MODULAR FIXO EM PORTA-PAINÉIS, COM ÂNGULO DE INCIDÊNCIA SOLAR DE 45°, NA COR BRONZE, PADRÃO LISO, REF.: SL4, HUNTER DOUGLAS OU EQUIVALENTE. | M2 | 87
| 2.1.9 |  |  |  | CORRIMÃOS, PEITORIS, GUARDA-CORPOS E DEFENSAS
| 2.1.9.1 |  |  |  | CORRIMÃOS, PEITORIS E GUARDA-CORPOS
LOTE 01 | 2.1.9.1.1 |  |  |  | CORRIMÃO DUPLO PERIFÉRICO DAS ESCADAS DE SERVIÇO E EMERGÊNCIA EM TUBO DE AÇO GALVANIZADO COM FUNDO EM PRIMER E PINTURA EM ESMALTE SINTÉTICO NA COR BRANCA DE 1 1/2", COM SUPORTE PARA CORRIMÃO ARTICULADO EM AÇO GALVANIZADO FIXADO NA ALVENARIA COM FLANGE SOB REBOCO À ALTURA DE 92CM E OUTRO À ALTURA DE 70CM. | m | 279.1559
LOTE 01 | 2.1.9.1.2 |  |  |  | CORRIMÃO DUPLO E PEITORIS DA FACE CENTRAL DAS ESCADAS DE SERVIÇO E EMERGÊNCIA EM TUBO DE AÇO GALVANIZADO DE 1 1/2" COM FUNDO EM PRIMER E PINTURA EM ESMALTE SINTÉTICO NA COR BRANCA À ALTURA DE 92CM, E 70 CM DO CHÃO E FIXOS NO MONTANTE DE 1 ½” EM AÇO GALVANIZADO COM FUNDO EM PRIMER E PINTURA EM ESMALTE SINTÉTICO NA COR BRANCA, ESPAÇADOS DE 1,50M. | m | 75.95
LOTE 01 | 2.1.9.1.3 |  |  |  | PEITORIL DAS PASSARELAS E DO PARAPEITO DO MEIO-FIO DE EMBARQUE EM TUBO DE AÇO INOX ESCOVADO DE 1 1/2" À ALTURA DE 92CM DO CHÃO, SENDO ESTE APOIADO POR SUPORTES ARTICULADOS EM AÇO INOX ESCOVADO, ESPAÇADOS DE 1,50M E FIXOS NA FACE SUPERIOR DO PEITORIL DE ESTRUTURA METÁLICA, CONFORME PROJETO. | m | 192.8
LOTE 01 | 2.1.9.1.4 |  |  |  | CORRIMÃO DUPLO DAS ESCADAS DE USO PÚBLICO E DAS RAMPAS INDICADAS EM PROJETO, EM TUBOS DE AÇO INOX ESCOVADO DE 1 1/2", SENDO UM TUBO À ALTURA DE 92CM E OUTRO À 70CM DO CHÃO, SUPORTADOS POR MONTANTES EM AÇO INOX ESCOVADO DE 1 ½” ATRAVÉS DE SUPORTE ARTICULADO PARA CORRIMÃO, REF.: 01.26.862, GLASS VETRO OU EQUIVALENTE, E BASE DE FIXAÇÃO DO MONTANTE ARTICULADA EM AÇO INOX ESCOVADO, A SER FIXADA POR MEIO DE 3 PARABOLTS, REF.: 01.26.855, GLASS VETRO OU EQUIVALENTE. | m | 155.95
LOTE 01 | 2.1.9.1.5 |  |  |  | PEITORIL DAS ESCADAS DE USO PÚBLICO INDICADAS EM PROJETO, EM VIDRO TEMPERADO TRANSPARENTE INCOLOR FLOAT DE 12MM, REF.: CEBRACE OU EQUIVALENTE, FIXADO ATRAVÉS DE BOTÕES PROLONGADORES PARA GUARDA CORPO, BASE RETA, EM AÇO INOX, REF.: 01.26.835, GLASS VETRO OU EQUIVALENTE. | m | 88.85
LOTE 01 | 2.1.9.1.6 |  |  |  | GUARDA-CORPO DOS VAZIOS DAS ESCADAS PÚBLICAS, EM VIDRO TEMPERADO INCOLOR FLOAT DE 12MM, REF.: CEBRACE OU EQUIVALENTE, COM BASE EM PERFIL GUARDA CORPO EASY GLASS EM AÇO INOX, FIXADA POR MEIO DE PARABOLT, REF.: 01.26.555, GLASS VETRO OU EQUIVALENTE, ACABAMENTO SUPERIOR EM PERFIL EASY GLASS EM AÇO INOX ESCOVADO SOBRE O VIDRO, À ALTURA DE 1.10M DO CHÃO, REF.: 01.26.550, GLASS VETRO OU EQUIVALENTE. | m | 83.05
LOTE 01 | 2.1.9.1.7 |  |  |  | CORRIMÃO DUPLO DAS RAMPAS INDICADAS EM PROJETO, EM TUBOS DE AÇO INOX ESCOVADO DE 1 ½”, SENDO UM TUBO À ALTURA DE 92CM E OUTRO À 70CM DO CHÃO, APOIADOS POR SUPORTE PARA CORRIMÃO ARTICULADO FIXADO NA ALVENARIA COM FLANGE SOB REBOCO, REF.: 01.26.102, GLASS VETRO OU EQUIVALENTE. | m | 122.88
LOTE 01 | 2.1.9.1.8 |  |  |  | GUARDA-CORPO EM TUBO DE AÇO GALVANIZADO COM FUNDO EM PRIMER E PINTURA EM ESMALTE SINTÉTICO NA COR BRANCA DE 1 1/2". | m | 2.34
| 2.1.9.2 |  |  |  | DEFENSAS
LOTE 01 | 2.1.9.2.1 |  |  |  | DEFENSAS EM TUBO DE AÇO INOX ESCOVADO, BITOLA 2" À ALTURA DE 1M QUE SERÃO FIXADOS EM BASES DE CONCRETO SOB O PISO ACABADO, CONFORME PROJETO. | m | 28.84
LOTE 01 | 2.1.9.2.2 |  |  |  | DEFENSAS PARA CARRINHOS DE BAGAGEM EM PERFIL "L1" DE AÇO INOX ESCOVADO, GRANA 220 AISI-304, LIGA 18,8, NAS DIMENSÕES DE 10 X 2,5 X 2,5CM, COM TIRA DE BORRACHA RÍGIDA COLADA E SUPORTES EM TUBO DE AÇO INOX=75MM E ALTURA DE 25CM. | m | 716.69
LOTE 01 | 2.1.9.2.3 |  |  |  | DEFENSAS EM TUBO DE AÇO GALVANIZADO PINTADO, À ALTURA DE 25CM, A SEREM FIXADOS EM BASES DE CONCRETO DO PISO ACABADO. | m | 48.72
| 2.1.10 |  |  |  | BANCADAS E BALCÕES
| 2.1.10.1 |  |  |  | BANCADAS E BALCÕES EM GRANITO
LOTE 01 | 2.1.10.1.1 |  |  |  | BANCADAS PARA FRALDÁRIOS E BANHEIROS FAMILY EM GRANITO BRANCO MARFIM OU EQUIVALENTE, ESPESSURA 2CM, LARGURA DE 60CM E COMPRIMENTO VARIÁVEL. RODAMÃO EM GRANITO BRANCO MARFIM OU EQUIVALENTE, COM ESPESSURA DE 2CM E ALTURA PADRÃO DE 20CM. ENCABEÇAMENTO EM GRANITO BRANCO MARFIM OU EQUIVALENTE, COM ESPESSURA DE 2CM E ALTURA PADRÃO DE 20CM. | M2 | 16.797
LOTE 01 | 2.1.10.1.2 |  |  |  | BANCADAS PARA BANHEIROS EM GRANITO BRANCO MARFIM OU EQUIVALENTE, ESPESSURA DE 2CM, DIMENSÕES DE 60CM DE LARGURA E COMPRIMENTO VARIÁVEL. RODAMÃO EM GRANITO BRANCO MARFIM OU EQUIVALENTE, COM ESPESSURA DE 2CM E ALTURA PADRÃO DE 20CM. ENCABEÇAMENTO EM GRANITO BRANCO MARFIM OU EQUIVALENTE, COM ESPESSURA DE 2CM E ALTURA PADRÃO DE 22CM. | M2 | 112.992
LOTE 01 | 2.1.10.1.3 |  |  |  | BANCADAS PARA AS COPAS EM GRANITO BRANCO MARFIM OU EQUIVALENTE, ESPESSURA DE 2CM, COM DIMENSÕES DE 60CM DE LARGURA E COMPRIMENTO VARIÁVEL. RODAMÃO EM GRANITO BRANCO MARFIM OU EQUIVALENTE, COM ESPESSURA DE 2CM E ALTURA PADRÃO DE 20CM. ENCABEÇAMENTO EM GRANITO BRANCO MARFIM OU EQUIVALENTE, COM ESPESSURA DE 2CM E ALTURA PADRÃO DE 5CM. | M2 | 10.38
LOTE 01 | 2.1.10.1.4 |  |  |  | BANCADAS PARA OS HSTG’S EM GRANITO BRANCO MARFIM OU EQUIVALENTE, ESPESSURA DE 2CM, COM DIMENSÕES DE 52CM DE LARGURA E COMPRIMENTO VARIÁVEL. RODAMÃO EM GRANITO BRANCO MARFIM OU EQUIVALENTE, COM ESPESSURA DE 2CM E ALTURA PADRÃO DE 20CM. ENCABEÇAMENTO EM GRANITO BRANCO MARFIM OU EQUIVALENTE, COM ESPESSURA DE 2CM E ALTURA PADRÃO DE 5CM. | M2 | 28.5116
LOTE 01 | 2.1.10.1.5 |  |  |  | BANCADAS PARA AS COPAS EM GRANITO PRETO SÃO GABRIEL OU EQUIVALENTE, ESPESSURA DE 2CM, COM DIMENSÕES DE 60CM DE LARGURA E COMPRIMENTO VARIÁVEL. RODAMÃO EM GRANITO PRETO SÃO GABRIEL OU EQUIVALENTE, COM ESPESSURA DE 2CM E ALTURA PADRÃO DE 20CM. ENCABEÇAMENTO EM GRANITO PRETO SÃO GABRIEL OU EQUIVALENTE, COM ESPESSURA DE 2CM E ALTURA PADRÃO DE 5CM. | M2 | 13.206
LOTE 01 | 2.1.10.1.6 |  |  |  | BALCÕES EM GRANITO PRETO SÃO GABRIEL OU EQUIVALENTE, ESPESSURA DE 2CM, 30CM DE LARGURA, COMPRIMENTO VARIÁVEL, DE ACORDO COM O PROJETO, ENCABEÇAMENTO FRONTAL DE 10CM E POSTERIOR DE 5 CM E BASE LATERAL COM ALTURA DE 1.10M, COM ENCABEÇAMENTO FRONTAL DE 10CM E POSTERIOR DE 5 CM EM GRANITO PRETO SÃO GABRIEL OU EQUIVALENTE. | M2 | 38.13
LOTE 01 | 2.1.10.1.7 |  |  |  | BALCÕES EM GRANITO PRETO SÃO GABRIEL OU EQUIVALENTE, ESPESSURA DE 2CM, 30CM DE LARGURA, COMPRIMENTO VARIÁVEL, DE ACORDO COM O PROJETO, ENCABEÇAMENTO FRONTAL DE 10CM E POSTERIOR DE 5 CM EM GRANITO PRETO SÃO GABRIEL OU EQUIVALENTE, CHUMBADO NAS ALVENARIAS LATERAIS. | M2 | 2.505
| 2.1.11 |  |  |  | BANCOS
| 2.1.11.1 |  |  |  | BANCOS DO MEETING POINT
LOTE 01 | 2.1.11.1.1 |  |  |  | BANCO EM CONCRETO APARENTE COM PINTURA EM VERNIZ, ALTURA DE 40CM E COMPRIMENTO DE ACORDO COM O PROJETO DE DETALHAMENTO. | M2 | 4.21
| 2.1.11.2 |  |  |  | BANCOS PARA TROCA DE P.N.E.
LOTE 01 | 2.1.11.2.1 |  |  |  | BANCOS DE APOIO PARA TROCA DE PORTADORES DE NECESSIDADES ESPECIAIS EM PLACA DE GRANITO BRANCO MARFIM OU EQUIVALENTE, APOIADOS SOBRE ALVENARIA E CHUMBADO NA PAREDE, GRANITO COM ESPESSURA DE 2CM, LARGURA DE 80CM, ALTURA FINAL DO BANCO DE 46CM, COM ENCABEÇAMENTO DE 44CM, COMPRIMENTO VARIÁVEL. | M2 | 12.2
| 2.1.12 |  |  |  | LOUÇAS, METAIS E ACESSÓRIOS
| 2.1.12.1 |  |  |  | LOUÇAS
LOTE 01 | 2.1.12.1.1 |  |  |  | MICTÓRIO COM SIFÃO INTEGRADO E ENTRADA DE ÁGUA EMBUTIDA ANTI-VANDALISMO, COR BRANCA, REF.: M714, DECA OU EQUIVALENTE. | UN | 83
LOTE 01 | 2.1.12.1.2 |  |  |  | LAVATÓRIO PEQUENO COM COLUNA SUSPENSA, COR BRANCA, REF.: MODELO L510 (LAVATÓRIO) E C510 (COLUNA SUSPENSA), LINHA CONFORTO, DECA OU EQUIVALENTE. | UN | 108
LOTE 01 | 2.1.12.1.3 |  |  |  | BACIA COM ABERTURA FRONTAL, COR BRANCA, REF.: P51, VOGUE PLUS CONFORTO, LINHA CONFORTO, DECA OU EQUIVALENTE, COM ASSENTO EM POLIÉSTER COM ABERTURA FRONTAL E FIXAÇÃO CROMADA, REF.: AP.52, LINHA CONFORTO, DECA OU EQUIVALENTE. | UN | 35
LOTE 01 | 2.1.12.1.4 |  |  |  | BACIA SEM ABERTURA FRONTAL NA COR BRANCA, REF.: P510, VOGUE PLUS CONFORTO, DECA OU EQUIVALENTE, COM ASSENTO EM POLIÉSTER E FIXAÇÃO CROMADA, REF.: AP51, DECA OU EQUIVALENTE. | UN | 25
LOTE 01 | 2.1.12.1.5 |  |  |  | BACIA CONVENCIONAL, COR BRANCA, REF.: P5, COM ASSENTO, NA COR BRANCA, REF.: AP-50, DECA, OU EQUIVALENTE. | UN | 220
LOTE 01 | 2.1.12.1.6 |  |  |  | BACIA CONVENCIONAL INFANTIL, NA COR BRANCA, REF.: PL16, LINHA STUDIO KIDS, DECA OU EQUIVALENTE, COM ASSENTO INFANTIL, NA COR BRANCA, REF.: TUPAN OU EQUIVALENTE. | UN | 8
LOTE 01 | 2.1.12.1.7 |  |  |  | BACIA TURCA, NA COR BRANCA, REF.: 08251, CELITE OU EQUIVALENTE. | UN | 3
LOTE 01 | 2.1.12.1.8 |  |  |  | CUBA DE SOBREPOR REDONDA PARA LAVATÓRIO, NA COR BRANCA, REF.: L550, DECA OU EQUIVALENTE , INCLUSIVE VÁLVULA DE ESCOAMENTO. | UN | 208
| 2.1.12.2 |  |  |  | METAIS
LOTE 01 | 2.1.12.2.1 |  |  |  | VÁLVULA DE MICTÓRIO EMBUTIDA DOCOL ELETRIC, REF.: 00442416, LINHA DOCOL MATIC / DOCOL SENSOR / PRODUTOS EMBUTIDOS, DOCOL OU EQUIVALENTE. | UN | 83
LOTE 01 | 2.1.12.2.2 |  |  |  | ACABAMENTO PARA VÁLVULA DE DESCARGA ANTIVANDALISMO, COM ACIONAMENTO DUPLO, REF.: LINHA SALÁGUA, DOCOL OU EQUIVALENTE. | UN | 228
LOTE 01 | 2.1.12.2.3 |  |  |  | ACABAMENTO PARA VÁLVULA DE DESCARGA PRESSMATIC BENEFIT ANTIVANDALISMO, REF.: 00184906, LINHA DOCOL MATIC BENEFIT, DOCOL OU EQUIVALENTE. | UN | 60
LOTE 01 | 2.1.12.2.4 |  |  |  | ACABAMENTO PARA REGISTRO 3/4", REF.: 00501906, LINHA TRIO, DOCOL OU EQUIVALENTE. | UN | 42
LOTE 01 | 2.1.12.2.5 |  |  |  | BARRAS DE APOIO PARA DEFICIENTE FÍSICO 80CM, EM AÇO ESCOVADO, REF.: 801, PHD BARRAS DE APOIO OU EQUIVALENTE. | UN | 128
LOTE 01 | 2.1.12.2.6 |  |  |  | BARRAS DE APOIO PARA DEFICIENTE FÍSICO 40CM (PARA PORTA), EM AÇO INOX ESCOVADO, REF.: 801, PHD BARRAS DE APOIO OU EQUIVALENTE. | UN | 66
LOTE 01 | 2.1.12.2.7 |  |  |  | BARRA DE APOIO ANGULAR EM AÇO INOXIDÁVEL COM ACABAMENTO ESCOVADO, EM “L”, PARA ÁREA MOLHADA DO CHUVEIRO, CHUMBADO NA ALVENARIA, DIMENSÕES DE 80 X 80 CM, CONFORME NBR9050, REF.: 808, PHD BARRAS DE APOIO OU EQUIVALENTE. | UN | 4
LOTE 01 | 2.1.12.2.8 |  |  |  | SUPORTE DE APOIO PIA LATERAL, EM AÇO INOX ESCOVADO PARA PIA, CHUMBADO NA ALVENARIA, DIMENSÕES DE 45 X 65CM, CONFORME NBR 9050, REF.: 820, PHD BARRAS DE APOIO OU EQUIVALENTE. | UN | 41
LOTE 01 | 2.1.12.2.9 |  |  |  | SUPORTE DE APOIO PARA LAVATÓRIO EM AÇO INOXIDÁVEL COM ACABAMENTO ESCOVADO, CHUMBADO NA ALVENARIA, DIMENSÕES DE 45 X 70CM, CONFORME NBR9050, REF.: 821, PHD BARRAS DE APOIO OU EQUIVALENTE. | UN | 5
LOTE 01 | 2.1.12.2.10 |  |  |  | BANCO ARTICULADO PARA BANHO, EM ALUMÍNIO COM PINTURA EPÓXI BRANCA, 45X 70 X 7 CM, CONFORME NBR9050, REF.: 980, PHD BARRAS DE APOIO OU EQUIVALENTE. | UN | 4
LOTE 01 | 2.1.12.2.11 |  |  |  | CABIDE COM ACABAMENTO CROMADO, REF.: 00434906, LINHA ACESSÓRIOS MALTA, DOCOL OU EQUIVALENTE. | UN | 61
LOTE 01 | 2.1.12.2.12 |  |  |  | DISPENSADOR PARA SABONETE / DETERGENTE, REF.:17200006, LINHA DOCOLMATIC –COMPLEMENTOS, DOCOL OU EQUIVALENTE, COM FIXADOR ANTIVANDALISMO PARA TORNEIRA DE MESA, REF.: 00511700, DOCOL OU EQUIVALENTE. | UN | 209
LOTE 01 | 2.1.12.2.13 |  |  |  | TANQUE DE ENCAIXE EM AÇO INOX, 27L, REF.: 944001107, TRAMONTINA OU EQUIVALENTE, INCLUSIVE VÁLVULA DE ESCOAMENTO. | UN | 45
LOTE 01 | 2.1.12.2.14 |  |  |  | TORNEIRA LAVATÓRIO MESA, COM ACIONAMENTO AUTOMÁTICO DO FLUXO DE ÁGUA, REF.: 00464806, LINHA DOCOL MATIC / DOCOL SENSOR / ELETRIC ZENIT, DOCOL OU EQUIVALENTE, COM FIXADOR ANTIVANDALISMO PARA TORNEIRA DE MESA, REF.:00511700, DOCOL OU EQUIVALENTE. | UN | 255
LOTE 01 | 2.1.12.2.15 |  |  |  | TORNEIRA LONGA, REF.: 1158, 00534606, DOCOL BÁSICO, LINHA TRIO, DOCOL OU EQUIVALENTE. | UN | 45
LOTE 01 | 2.1.12.2.16 |  |  |  | TORNEIRA PARA COZINHA DE MESA, REF.: 00512206, DOCOL ESPECIAL LINHA TRIO, DOCOL OU EQUIVALENTE. | UN | 16
LOTE 01 | 2.1.12.2.17 |  |  |  | MISTURADOR MONOCOMANDO COM DUCHA MANGUEIRA QUE SE PROJETA ATÉ 80CM, REF.:00035606, LINHA SWING PLUS, DOCOL OU EQUIVALENTE. | UN | 11
LOTE 01 | 2.1.12.2.18 |  |  |  | TORNEIRA MULTIUSO, DE ACIONAMENTO RESTRITO ANGULAR 3/4", À 60CM DO PISO, REF.: 20000906, LINHA PRESMATIC ANTIVANDALISMO, DOCOL OU EQUIVALENTE. | UN | 50
LOTE 01 | 2.1.12.2.19 |  |  |  | TORNEIRA PARA LAVATÓRIO DE MESA, REF.: 00500906, DOCOL ESPECIAL, LINHA TRIO, DOCOL OU EQUIVALENTE. | UN | 57
LOTE 01 | 2.1.12.2.20 |  |  |  | TORNEIRA PARA JARDIM, REF.: TORNEIRA 1130 – JARDIM, 00534406, LINHA BÁSICOS, DOCOL OU EQUIVALENTE. | UN | 8
LOTE 01 | 2.1.12.2.21 |  |  |  | DUCHA HIGIÊNICA COM MANGUEIRA FLEXÍVEL METÁLICA, REGISTRO E DERIVAÇÃO, REF.: 00502506, LINHA TRIO, DOCOL OU EQUIVALENTE. | UN | 78
LOTE 01 | 2.1.12.2.22 |  |  |  | SIFÃO PARA LAVATÓRIO, BITOLA 1” X 1.1/2”, REF.: 00322606, LINHA BÁSICOS, DOCOL OU EQUIVALENTE. | UN | 226
LOTE 01 | 2.1.12.2.23 |  |  |  | SIFÃO PARA TANQUE, COM CORPO EM PLÁSTICO DE ALTA RESISTÊNCIA, REF.: S- 1 1/4 X1/2 X 30, FABRIMAR OU EQUIVALENTE. | UN | 55
LOTE 01 | 2.1.12.2.24 |  |  |  | CHAPA PROTETORA PARA PORTA EM AÇO INOX ESCOVADO, ESPESSURA DE 1MM, DIMENSÕES DE 40X90 CM, REF.: 800, PHD BARRAS DE APOIO OU EQUIVALENTE. | M2 | 48.96
LOTE 01 | 2.1.12.2.25 |  |  |  | CHUVEIRO COM DISPOSITIVO DR, REF.: BELLO BANHO, LORENZETTI OU EQUIVALENTE. | UN | 42
LOTE 01 | 2.1.12.2.26 |  |  |  | CUBA DE EMBUTIR EM AÇO INOX, REF.: 94025106, MAXI CUBA BS, TRAMONTINA OU EQUIVALENTE, INCLUSIVE VÁLVULA DE ESCOAMENTO. | UN | 11
LOTE 01 | 2.1.12.2.27 |  |  |  | CUBA REDONDA EM AÇO INOX, REF.: 94073507, CUBA REDONDA BL, TRAMONTINA OU EQUIVALENTE, INCLUSIVE VÁLVULA DE ESCOAMENTO. | UN | 16
LOTE 01 | 2.1.12.2.28 |  |  |  | SABONETEIRA DE PAREDE, REF.: 00158606, LINHA DOCOL LUXO / SINGLE, DOCOL OU EQUIVALENTE. | UN | 42
LOTE 01 | 2.1.12.2.29 |  |  |  | PAPELEIRA CROMADA, REF.: 00158306, LINHA ACESSÓRIOS DOCOL LUXO / SINGLE, DOCOL OU EQUIVALENTE. | UN | 30
| 2.1.12.3 |  |  |  | ACESSÓRIOS
LOTE 01 | 2.1.12.3.1 |  |  |  | ESPELHO EM CRISTAL, ESPESSURA 5MM DE, COM UMA CAMADA À BASE DE PRATA E DUPLA CAMADA À BASE DE TINTA PROTETORA, COLADO SOBRE A PAREDE, REF.: OPTIMIRROR, CEBRACE OU EQUIVALENTE | M2 | 228.9934
LOTE 01 | 2.1.12.3.2 |  |  |  | PORTA TOALHA DE PAPEL INTERFOLHADA EM PLÁSTICO DE ALTA RESISTÊNCIA, REF.: 30180225,LINHA LALEKLA, KINBERLY-CLARK OU EQUIVALENTE. | UN | 123
LOTE 01 | 2.1.12.3.3 |  |  |  | PORTA PAPEL HIGIÊNICO EM PLÁSTICO DE ALTA RESISTÊNCIA, REF.: 30175768, LINHA LALEKLA, KINBERLY-CLARK OU EQUIVALENTE. | UN | 234
LOTE 01 | 2.1.12.3.4 |  |  |  | SABONETEIRA EM PLÁSTICO ABS, COR BRANCA, REF.: 30152702, KINBERLY-CLARK OU EQUIVALENTE. | UN | 89
LOTE 01 | 2.1.12.3.5 |  |  |  | BEBEDOURO DE PRESSÃO CONJUGADO EM AÇO INOX, REF.: MODELO BAG 40, IBBL OU EQUIVALENTE. | UN | 54
| 2.1.13 |  |  |  | COBERTURA
| 2.1.13.1 |  |  |  | TELHA TERMOACÚSTICA
LOTE 01 | 2.1.13.1.1 |  |  |  | TELHA EM ALUMÍNIO COM NÚCLEO ISOLANTE PIR, NA COR BEGE MEDITERRÂNEO NAS DUAS FACES, POSSUINDO ESPESSURA NÚCLEO DE 50MM, E CHAPA DE ALUMÍNIO DE 0,60/0,60MM, LARGURA ÚTIL DE 1050MM, REF.: TERMOROOF, COR RAL 1014, DÂNICA OU EQUIVALENTE. | M2 | 653.4816
| 2.1.13.2 |  |  |  | TELHA TRAPEZOIDAL COM PLACAS RÍGIDAS DE POLLISOCIANURATO E MEMBRANA TERMOPLASMÁTICA FLEXÍVEL
LOTE 01 | 2.1.13.2.1 |  |  |  | TELHAS DE PERFIL TRAPEZOIDAL, METÁLICAS DE AÇO, REVESTIDAS COM GALVALUME, POSSUINDO ESPESSURA DE 0,65 MM, COM A ALTURA DO TRAPÉZIO DE 40MM, COM LARGURA ÚTIL DE 980MM, COM MASSA MÍNIMA DE REVESTIMENTO DE 150G/M², EM AMBAS AS FACES, OBSERVANDO-SE O CUMPRIMENTO DAS NORMAS NBR 14.514 E NBR 15.578, PRÉ-PINTADAS COM PINTURA POR PROCESSO ELETROSTÁTICO, POLIESTER EM PÓ E CAMADAS MICROMÉTRICAS, NA COR BRANCA BR 13.210. REF.: ETERNIT OU EQUIVALENTE. | M2 | 68.9946
LOTE 01 | 2.1.13.2.2 |  |  |  | CAMADA DE PLACAS RÍGIDAS DE POLIISOCIANURATO DE CÉLULAS FECHADAS, REVESTIDA EM AMBAS AS FACES COM FIBRA DE VIDRO, ESPESSURA MÍNIMA DE 25MM (1”), DENSIDADE MÍNIMA DE 32 KG/M3, COM A FUNÇÃO DE REGULARIZAR A BASE DE ASSENTAMENTO DA MEMBRANA TERMOPLÁSTICA FLEXÍVEL DE POLIOLEFINA (TPO), E SERVIR PARA ISOLAMENTO TÉRMICO E ACÚSTICO DO SISTEMA. REF.: ISO 95+GL, FIRESTONE OU EQUIVALENTE. | M2 | 68.9946
LOTE 01 | 2.1.13.2.3 |  |  |  | MEMBRANA TERMOPLÁSTICA DE POLIOLEFINA FLEXÍVEL COM CAMADA INTERMEDIÁRIA EM POLIÉSTER, SISTEMA TPO, COR BEGE, ESPESSURA MÍNIMA DE 1,15MM, SOBRE BASE DE POLIISOCIANURATO, FIXADA MECANICAMENTE ATRAVÉS DE ARRUELAS (OU PERFIS) E FIXADORES METÁLICOS ESPECÍFICOS, DE FORMA A GARANTIR A UTILIZAÇÃO E TOTAL ESTANQUEIDADE DA COBERTURA EM UM SISTEMA CONJUGADO, REF.: ULTRAPLY TPO, FIRESTONE OU EQUIVALENTE. | M2 | 68.9946
| 2.1.13.3 |  |  |  | CALHAS METÁLICAS
LOTE 01 | 2.1.13.3.1 |  |  |  | CALHA EM CHAPA DE AÇO GALVANIZADO Nº11 COM UNIÃO EM SOLDA BRANCA, E ELEMENTOS DE FIXAÇÃO EM AÇO, NAS DIMENSÕES INDICADAS EM PROJETO. ACABAMENTO EM PINTURA À PISTOLA EM ESMALTE POLIURETANO, SOBRE PINTURA INTERMEDIÁRIA EM TINTA DE FUNDO EPÓXI ÓXIDO DE FERRO, SOBRE FUNDO PRIMER EPÓXI-ISOCIANATO. | m | 130.82
| 2.1.13.4 |  |  |  | RUFO
LOTE 01 | 2.1.13.4.1 |  |  |  | RUFO METÁLICO: PERFIL DE RUFO DE TOPO EM BALANÇO, REF.: DÂNICA OU EQUIVALENTE, FABRICADO SOB MEDIDA, PARA TELHA EM ALUMÍNIO COM NÚCLEO ISOLANTE PIR, NA COR BEGE MEDITERRÂNEO (REF.: RAL 1014) NAS DUAS FACES, POSSUINDO ESPESSURA NÚCLEO DE 50MM, E CHAPA DE ALUMÍNIO DE 0,60/0,60MM, LARGURA ÚTIL DE 1050MM, REF.: TERMOROOF, DÂNICA OU EQUIVALENTE. | m | 169.58
LOTE 01 | 2.1.13.4.2 |  |  |  | RUFO EM CONCRETO DE 20CM | m | 7.65
LOTE 01 | 2.1.13.4.3 |  |  |  | RUFO EM CONCRETO DE 25CM | m | 12.69
LOTE 01 | 2.1.13.4.4 |  |  |  | RUFO EM CONCRETO DE 30CM | m | 3.65
| 2.1.13.5 |  |  |  | VIDROS
LOTE 01 | 2.1.13.5.1 |  |  |  | VIDRO LAMINADO E TEMPERADO, NA ESPESSURA DE 12MM, COMPOSTO POR 2 VIDROS DE 6MM, AUTO LIMPANTE, FATOR SOLAR DE 33%, 30% DE TRANSMISSÃO LUMINOSA, REF.: BIO6#1.KNT440 6#3.I (VIDRO 1) E COOL LITE KNT 440 (VIDRO 2), CEBRACE OU EQUIVALENTE. | M2 | 6.7569
| 2.1.13.6 |  |  |  | PERGOLADOS
LOTE 01 | 2.1.13.6.1 |  |  |  | PERGOLADO EM BLOCOS DE MADEIRA BIOSINTÉTICA ESTRUTURADOS EM VIGAS METÁLICAS ATIRANTADAS, NAS DIMENSÕES DE 3000X300X48MM, REF.: COR CUMARU, ECOBLOCK OU EQUIVALENTE. | M2 | 93.32
LOTE 01 | 2.1.13.6.2 |  |  |  | PERGOLADO ACIMA DOS BALCÕES DE CHECK-IN EM ESTRUTURA METÁLICA COM TUBOS DE AÇO GALVANIZADO DE 1', COM PINTURA EM ESMALTE SINTÉTICO NA COR BRANCA. | M2 | 736.601
| 2.1.13.7 |  |  |  | LONA TENSIONADA
LOTE 01 | 2.1.13.7.1 |  |  |  | COBERTURA EM LONA TENSIONADA BRANCA, REF.: PERGOLATO, STOBAG OU EQUIVALENTE. | M2 | 100.7078
| 2.1.14 |  |  |  | IMPERMEABILIZAÇÕES
| 2.1.14.1 |  |  |  | PROTEÇÃO TERMOMECÂNICA
LOTE 01 | 2.1.14.1.1 |  |  |  | ARGAMASSA DE REGULARIZAÇÃO EM CIMENTO E AREIA TRAÇO 1:3, DESEMPENADA (2CM) | M2 | 985.2415
LOTE 01 | 2.1.14.1.2 |  |  |  | MANTA IMPERMEABILIZANTE PRÉ-FABRICADA A BASE DE ASFALTO MODIFICADO COM SBS DE 4MM, ESTRUTURADA COM ARMADURA NÃO TECIDA DE FILAMENTOS CONTÍNUOS DE POLIÉSTER, COLAGEM POR MAÇARICO OU ASFALTO A QUENTE, REF.: DENVER MANTA, DENVER OU EQUIVALENTE. | M2 | 985.2415
LOTE 01 | 2.1.14.1.3 |  |  |  | CAMADA DE PROTEÇÃO COM ARGAMASSA EM CIMENTO E AREIA TRAÇO 1:3, DESEMPENADA (2CM) | M2 | 985.2415
| 2.1.15 |  |  |  | PELÍCULA PARA VIDRO
LOTE 01 | 2.1.15.1 |  |  |  | PELÍCULA ADESIVA PARA VIDRO DA CLARABÓIA, REF.: SOLUTIA OU EQUIVALENTE | M2 | 51.7423
| 2.1.16 |  |  |  | MOBILIÁRIO
| 2.1.16.1 |  |  |  | ARMÁRIO DML / HSTG
LOTE 01 | 2.1.16.1.1 |  |  |  | PORTAS DE ARMÁRIO E ESTRUTURA EM COMPENSADO NAVAL DE 20MM, COM REVESTIMENTO MELAMÍNICO NA COR CITRINO, PORTAS EM QUANTIDADE E DIMENSÕES VARIÁVEIS DE ACORDO COM O PROJETO DE DETALHAMENTO E 2 PRATELEIRAS EM COMPENSADO NAVAL DUPLO DE 10MM, COM ESPESSURA FINAL DE 50MM E REVESTIMENTO MELAMÍNICO NA COR CITRINO, LARGURA DE 30 CM E COMPRIMENTO DE ACORDO COM DETALHAMENTO EM PROJETO, REF.: L111-TX, FÓRMICA OU EQUIVALENTE. | M2 | 57.5095
LOTE 01 | 2.1.16.1.2 |  |  |  | PORTAS DE ARMÁRIO E ESTRUTURA EM COMPENSADO NAVAL DE 20MM, COM REVESTIMENTO MELAMÍNICO NA COR VINHO, ACABAMENTO BRILHO, REF.: L-138BR, FÓRMICA OU EQUIVALENTE. PORTAS EM QUANTIDADE E DIMENSÕES VARIÁVEIS DE ACORDO COM O PROJETO DE DETALHAMENTO E 2 PRATELEIRAS EM COMPENSADO NAVAL DUPLO DE 10MM, COM ESPESSURA FINAL DE 50MM E REVESTIMENTO MELAMÍNICO NA COR VINHO, ACABAMENTO TEXTURIZADO, LARGURA DE 30 CM E COMPRIMENTO DE ACORDO COM DETALHAMENTO EM PROJETO, REF.: L-138TX, FÓRMICA OU EQUIVALENTE. | M2 | 7.0922
| 2.1.16.2 |  |  |  | ARMÁRIO BERÇÁRIO
LOTE 01 | 2.1.16.2.1 |  |  |  | ARMÁRIO BAIXO EM COMPENSADO NAVAL DE 20MM, COM REVESTIMENTO MELAMÍNICO NA COR BRANCO REAL, COM 12 PORTAS DE GIRO, DE 38,8CM, DE ACORDO COM O PROJETO DE DETALHAMENTO, PRATELEIRA EM COMPENSADO NAVAL DE 20MM, E REVESTIMENTO MELAMÍNICO NA COR BRANCO REAL, REF.: L515-TX, FÓRMICA OU EQUIVALENTE. | M2 | 5.2765
| 2.1.16.3 |  |  |  | ARMÁRIO COPAS
LOTE 01 | 2.1.16.3.1 |  |  |  | ARMÁRIO BAIXO EM COMPENSADO NAVAL DE 20MM, COM REVESTIMENTO MELAMÍNICO NA COR BRANCO REAL, COM DIMENSÕES DE ACORDO COM O PROJETO DE DETALHAMENTO, PRATELEIRA EM COMPENSADO NAVAL DE 20MM, E REVESTIMENTO MELAMÍNICO NA COR BRANCO REAL, REF.: L515-TX, FÓRMICA OU EQUIVALENTE. | M2 | 39.361
| 2.1.16.4 |  |  |  | PRATELEIRAS EM COMPENSADO NAVAL DOS FRALDÁRIOS E BANHEIROS FAMILY
LOTE 01 | 2.1.16.4.1 |  |  |  | PRATELEIRA EM COMPENSADO NAVAL DE 10MM, ESPESSURA FINAL DE 50MM, COM REVESTIMENTO EM LAMINADO MELAMÍNICO, NA COR BRANCO REAL, REF.:L515-TX, FÓRMICA OU EQUIVALENTE. | M2 | 2.871
| 2.1.17 |  |  |  | DIVERSOS
| 2.1.17.1 |  |  |  | FRISO PARA ÁREAS MOLHADAS
LOTE 01 | 2.1.17.1.1 |  |  |  | FRISOS EM PERFIL "U" DE ALUMÍNIO 1 1/2" | M | 1696.1
| 2.1.17.2 |  |  |  | ESCADA DE ACESSO AO RESERVATÓRIO
LOTE 01 | 2.1.17.2.1 |  |  |  | ESCADAS DE ACESSO A BARRILETE/RESERVATÓRIO SUPERIOR E CASA DE BOMBAS COM DEGRAUS EM TUBO DE FERRO DE Ø 2" COM PINTURA EM ESMALTE SINTÉTICO NA COR BRANCO, COM MONTANTES EM PERFIL DE FERRO "L" 1" X 1" COM PINTURA EM ESMALTE SINTÉTICO BRANCO E FIXAÇÃO COM BASE DE 1/4" E 4" X 4" E CHUMBADOR TIPO UR PARA ELEMENTOS DE CONCRETO E "PÉ DE GALINHA" PARA ALVENARIA. ARO DE PROTEÇÃO EM PERFIL DE FERRO "T" 1" X 1" X 1/8" COM PINTURA EM ESMALTE SINTÉTICO BRANCO COM FIXAÇÃO EM FERRO CHATO 2" X 1/8" COM PINTURA EM ESMALTE SINTÉTICO NA COR BRANCO. | UN | 8
| 2.1.17.3 |  |  |  | PORTA OBJETOS PARA MICTÓRIOS
LOTE 01 | 2.1.17.3.1 |  |  |  | PORTA-OBJETO SOBRE OS MICTÓRIOS DOS BANHEIROS EM GRANITO BRANCO MARFIM OU EQUIVALENTE, NAS DIMENSÕES COM 20CM DE PROFUNDIDADE E COMPRIMENTO VARIÁVEL DE ACORDO COM O PROJETO, ESPESSURA DE 2CM COM SUPORTE EM ESTRUTURA METÁLICA. | M2 | 12.842
| 2.1.17.4 |  |  |  | PORTA OBJETOS PARA SANITÁRIOS
LOTE 01 | 2.1.17.4.1 |  |  |  | PORTA-OBJETO SOBRE OS VASOS SANITÁRIOS DOS BANHEIROS EM GRANITO BRANCO MARFIM OU EQUIVALENTE, DIMENSÕES DE: 20CM DE PROFUNDIDADE E COMPRIMENTO VARIÁVEL DE ACORDO COM O PROJETO, ESPESSURA DE 2CM. | M2 | 34.072
| 2.1.17.5 |  |  |  | PRATELEIRAS DE VIDRO
LOTE 01 | 2.1.17.5.1 |  |  |  | PRATELEIRAS DE VIDRO TEMPERADO JATEADO, COM ESPESSURA DE 12MM, REF.: FLOAT, CEBRACE OU EQUIVALENTE, FIXADA ATRAVÉS DE BRAÇADEIRA DE AÇO INOX. | M2 | 2.55
LOTE 01 | 2.1.17.5.2 |  |  |  | BRAÇADEIRA EM AÇO INOX PARA FIXAÇÃO DA PRATELEIRA DE VIDRO, CHUMBADA NA ALVENARIA, DIMENSÕES DE 40 X 5CM, COM CALHA METÁLICA DE ½” X ¾”. | UN | 8
| 2.1.17.6 |  |  |  | CHAPIM
LOTE 01 | 2.1.17.6.1 |  |  |  | ARREMATE COM CHAPIM EM GRANITO BRANCO MARFIM OU EQUIVALENTE ESPESSURA DE 2CM. | m | 774.72
| 2.1.18 |  |  |  | LIMPEZA FINAL, TESTES E ENTREGA DA OBRA
LOTE 01 | 2.1.18.1 |  |  |  | LIMPEZA FINAL, TESTES E ENTREGA DA OBRA | M2 | 22431.12
| 2.1.19 |  |  |  | GUARITA
| 2.1.19.1 |  |  |  | SERVIÇOS PRELIMINARES
| 2.1.19.1.1 |  |  |  | DEMOLIÇÃO, RELOCAÇÃO E REMOÇÃO
| 2.1.19.1.1.1 |  |  |  | DEMOLIÇÃO DE ALVENARIA DE TIJOLO
LOTE 01 | 2.1.19.1.1.1.1 |  |  |  | DEMOLIÇÃO DE ALVENARIA DE TIJOLO | M3 | 0.43365
| 2.1.19.1.1.2 |  |  |  | REMOÇÃO DOS PISOS
LOTE 01 | 2.1.19.1.1.2.1 |  |  |  | REMOÇÃO DO PISO A CARGO DA CONCESSIONÁRIA | M2 | 6.952
| 2.1.19.1.1.3 |  |  |  | REMOÇÃO DAS ESQUADRIAS
LOTE 01 | 2.1.19.1.1.3.1 |  |  |  | REMOÇÃO DAS ESQUADRIAS EM ALUMÍNIO COM VIDRO | M2 | 0.9
LOTE 01 | 2.1.19.1.1.3.2 |  |  |  | REMOÇÃO DAS ESQUADRIAS EM MADEIRA | M2 | 3.192
| 2.1.19.1.1.4 |  |  |  | REMOÇÃO DE LOUÇAS SANITÁRIAS, METAIS E ACESSÓRIOS
LOTE 01 | 2.1.19.1.1.4.1 |  |  |  | REMOÇÃO DE BACIAS SANITÁRIAS, MICTÓRIOS, CUBAS, PIAS E TANQUES | UN | 2
LOTE 01 | 2.1.19.1.1.4.2 |  |  |  | REMOÇÃO DE METAIS SANITÁRIOS | UN | 5
LOTE 01 | 2.1.19.1.1.4.3 |  |  |  | REMOÇÃO DE ACESSÓRIOS SANITÁRIOS | UN | 3
| 2.1.19.1.1.5 |  |  |  | REMOÇÃO DE REVESTIMENTO CERÂMICO
LOTE 01 | 2.1.19.1.1.5.1 |  |  |  | REMOÇÃO DO REVESTIMENTO CERÂMICO 7,5 X 7,5CM | M2 | 48.58
| 2.1.19.1.2 |  |  |  | LIMPEZA PERMANENTE DA OBRA
LOTE 01 | 2.1.19.1.2.1 |  |  |  | LIMPEZA PERMANENTE DA OBRA | mês | 3
| 2.1.19.1.3 |  |  |  | INSTALAÇÕES PROVISÓRIAS
LOTE 01 | 2.1.19.1.3.1 |  |  |  | TAPUME EM CHAPA DE MADEIRA COMPENSADA DE 6MM COM ACABAMENTO EM PINTURA À CAL | M2 | 71.566
| 2.1.19.1.4 |  |  |  | CARGA, DESCARGA E TRANSPORTE DE ENTULHOS
LOTE 01 | 2.1.19.1.4.1 |  |  |  | CARGA E TRANSPORTE MANUAL HORIZONTAL DE MATERIAIS DIVERSOS - NA OBRA ATÉ 100M | M3 | 3.1203
LOTE 01 | 2.1.19.1.4.2 |  |  |  | CARGA E TRANSPORTE MECANIZADO DE MATERIAIS-BOTA FORA DMT DE 20,75KM | M3 | 3.1203
| 2.1.19.2 |  |  |  | PAREDES E PAINÉIS
| 2.1.19.2.1 |  |  |  | ALVENARIA
LOTE 01 | 2.1.19.2.1.1 |  |  |  | ALVENARIA DE 10CM EM BLOCO DE CONCRETO CELULAR AUTOCLAVADO - BCCA | M2 | 3.43
| 2.1.19.3 |  |  |  | REVESTIMENTO DE PISO
| 2.1.19.3.1 |  |  |  | PISOS EM PEDRA
LOTE 01 | 2.1.19.3.1.1 |  |  |  | PLACAS DE GRANITO BRANCO MARFIM OU EQUIVALENTE, ACABAMENTO POLIDO, ESPESSURA DE 2 CM, NAS DIMENSÕES 40 X 40 X 2CM. | M2 | 16.26
| 2.1.19.3.2 |  |  |  | RODAPÉS
LOTE 01 | 2.1.19.3.2.1 |  |  |  | ÁREAS NOVAS COM PISO EM GRANITO, PISO VINILICO OU EM LAMINADO DE BORRACHA NA COR TITÂNIO, DEVERÃO RECEBER RODAPÉ EM GRANITO BRANCO MARFIM OU EQUIVALENTE, COM 10CM DE ALTURA. | m | 22.66
| 2.1.19.3.3 |  |  |  | SOLEIRAS
LOTE 01 | 2.1.19.3.3.1 |  |  |  | SOLEIRA EM GRANITO BRANCO TIPO DALLAS OU EQUIVALENTE COM DIMENSÕES VARIÁVEIS DE ACORDO COM O PROJETO DE ARQUITETURA. | m | 4.8
| 2.1.19.3.4 |  |  |  | REGULARIZAÇÃO DE PISO
LOTE 01 | 2.1.19.3.4.1 |  |  |  | REGULARIZAÇÃO DE PISO / BASE EM ARGAMASSA TRAÇO 1:3 (CIMENTO E AREIA), ESPESSURA DE 2CM, PREPARO MANUAL. | M2 | 16.26
| 2.1.19.4 |  |  |  | REVESTIMENTOS DE PAREDES
| 2.1.19.4.1 |  |  |  | REBOCO COM CHAPISCO
LOTE 01 | 2.1.19.4.1.1 |  |  |  | REBOCO COM ARGAMASSA DE CAL HIDRATADA PARA PINTURA INTERNA | M2 | 40.619
LOTE 01 | 2.1.19.4.1.2 |  |  |  | CHAPISCO COM ARGAMASSA DE CIMENTO E AREIA PARA REBOCO | M2 | 40.619
| 2.1.19.4.2 |  |  |  | EMBOÇO COM CHAPISCO
LOTE 01 | 2.1.19.4.2.1 |  |  |  | EMBOÇO REGULARIZADO PARA ASSENTAMENTO DE PLACAS CERÂMICAS | M2 | 15.9
LOTE 01 | 2.1.19.4.2.2 |  |  |  | EMBOÇO REGULARIZADO PARA ASSENTAMENTO DE LAMINADO MELAMÍNICO | M2 | 34.13
LOTE 01 | 2.1.19.4.2.3 |  |  |  | CHAPISCO COM ARGAMASSA DE CIMENTO E AREIA PARA EMBOÇO | M2 | 50.03
| 2.1.19.4.3 |  |  |  | REVESTIMENTOS EM PLACAS CERÂMICAS
LOTE 01 | 2.1.19.4.3.1 |  |  |  | PLACA CERÂMICA BRANCA, DIMENSÕES 30 X 60 X 0,9CM, REF.: WHITE PLAIN MATE RET., PORTINARI OU EQUIVALENTE. | M2 | 15.9
| 2.1.19.4.4 |  |  |  | REVESTIMENTO EM CHAPAS DE LAMINADO MELAMÍNICO
LOTE 01 | 2.1.19.4.4.1 |  |  |  | LAMINADO MELAMÍNICO, NA COR CITRINO COM ACABAMENTO MATTE, ESPECIAL PARA PAREDE, ESPESSURA DE 1,3MM COM JUNTA A PRUMO DE 2MM, DIMENSÕES 1,25X2,40M, REF.: L111-MT, FÓRMICA OU EQUIVALENTE. | M2 | 34.13
| 2.1.19.4.5 |  |  |  | PAINEL COMPOSTO DE MADEIRA E CIMENTO
LOTE 01 | 2.1.19.4.5.1 |  |  |  | PAINEL COMPOSTO DE MADEIRA E CIMENTO PORTLAND, COMPRIMIDO E SECO, NA COR CINZA COM ACABAMENTO EM VERNIZ INCOLOR, ESPESSURA DE 12 MM, REF.: SURFACES OU EQUIVALENTE. APLICAÇÃO DE VERNIZ INCOLOR, REF.: IQUINE OU EQUIVALENTE. | M2 | 34.4476
| 2.1.19.5 |  |  |  | PINTURA
| 2.1.19.5.1 |  |  |  | VERNIZ PARA CONCRETO APARENTE
LOTE 01 | 2.1.19.5.1.1 |  |  |  | VERNIZ ACRÍLICO ESPECIAL PARA PINTURA DE SUPERFÍCIES EM CONCRETO APARENTE, REF. SUVINIL OU EQUIVALENTE. | M2 | 105.3026
| 2.1.19.6 |  |  |  | FORRO
| 2.1.19.6.1 |  |  |  | FORRO METÁLICO
LOTE 01 | 2.1.19.6.1.1 |  |  |  | FORRO SUSPENSO EM ALUZINC, LISO, COMPOSTO POR PAINÉIS NA MODULAÇÃO DE 625 X 625MM, PINTURA À BASE DE POLIÉSTER, NA COR NIEVE OPACO, CÓD.7253 – 15% DE BRILHO, COM PERFIL DE SUSTENTAÇÃO OCLUSO E BORDAS DE PAINÉIS COM CHANFROS DE 3MM. REF.: TILE CLIP-IN LISO, HUNTER DOUGLAS OU EQUIVALENTE. | M2 | 2.64
| 2.1.19.7 |  |  |  | ESQUADRIAS E VIDROS
| 2.1.19.7.1 |  |  |  | GRADIL
LOTE 01 | 2.1.19.7.1.1 |  |  |  | PORTÕES DO TIPO GRADIL PARA GUARITA | M2 | 16.971
| 2.1.19.7.2 |  |  |  | PORTAS BLINDADAS
LOTE 01 | 2.1.19.7.2.1 |  |  |  | PORTAS TIPO GIRO 90º PARA GUARITA | M2 | 5.418
LOTE 01 | 2.1.19.7.2.2 |  |  |  | PORTAS TIPO CORRER PARA GUARITA | M2 | 2.016
| 2.1.19.7.3 |  |  |  | ESQUADRIAS DE VIDRO BLINDADO
LOTE 01 | 2.1.19.7.3.1 |  |  |  | ESQUADRIA TIPO MAXIAR PARA GUARITA | M2 | 0.5
LOTE 01 | 2.1.19.7.3.2 |  |  |  | ESQUADRIA TIPO CORRER PARA GUARITA | M2 | 3.7
| 2.1.19.7.4 |  |  |  | PORTAS DE MADEIRA
LOTE 01 | 2.1.19.7.4.1 |  |  |  | PORTAS TIPO GIRO 90º | M2 | 2.8116
| 2.1.19.8 |  |  |  | LOUÇAS, METAIS E ACESSÓRIOS
| 2.1.19.8.1 |  |  |  | LOUÇAS
LOTE 01 | 2.1.19.8.1.1 |  |  |  | LAVATÓRIO PEQUENO COM COLUNA SUSPENSA, COR BRANCA, REF.: MODELO L510 (LAVATÓRIO) E C510 (COLUNA SUSPENSA), LINHA CONFORTO, DECA OU EQUIVALENTE. | UN | 2
LOTE 01 | 2.1.19.8.1.2 |  |  |  | BACIA CONVENCIONAL, COR BRANCA, REF.: P5, COM ASSENTO, NA COR BRANCA, REF.: AP-50, DECA, OU EQUIVALENTE. | UN | 2
| 2.1.19.8.2 |  |  |  | METAIS
LOTE 01 | 2.1.19.8.2.1 |  |  |  | ACABAMENTO PARA VÁLVULA DE DESCARGA ANTIVANDALISMO, COM ACIONAMENTO DUPLO, REF.: LINHA SALÁGUA, DOCOL OU EQUIVALENTE. | UN | 2
LOTE 01 | 2.1.19.8.2.2 |  |  |  | CABIDE COM ACABAMENTO CROMADO, REF.: 00434906, LINHA ACESSÓRIOS MALTA, DOCOL OU EQUIVALENTE. | UN | 2
LOTE 01 | 2.1.19.8.2.3 |  |  |  | TORNEIRA PARA LAVATÓRIO DE MESA, REF.: 00500906, DOCOL ESPECIAL, LINHA TRIO, DOCOL OU EQUIVALENTE. | UN | 2
LOTE 01 | 2.1.19.8.2.4 |  |  |  | DUCHA HIGIÊNICA COM MANGUEIRA FLEXÍVEL METÁLICA, REGISTRO E DERIVAÇÃO, REF.: 00502506, LINHA TRIO, DOCOL OU EQUIVALENTE. | UN | 2
LOTE 01 | 2.1.19.8.2.5 |  |  |  | SIFÃO PARA TANQUE, COM CORPO EM PLÁSTICO DE ALTA RESISTÊNCIA, REF.: S- 1 1/4 X1/2 X 30, FABRIMAR OU EQUIVALENTE. | UN | 2
| 2.1.19.8.3 |  |  |  | ACESSÓRIOS
LOTE 01 | 2.1.19.8.3.1 |  |  |  | PORTA PAPEL HIGIÊNICO EM PLÁSTICO DE ALTA RESISTÊNCIA, REF.: 30175768, LINHA LALEKLA, KINBERLY-CLARK OU EQUIVALENTE. | UN | 2
LOTE 01 | 2.1.19.8.3.2 |  |  |  | SABONETEIRA EM PLÁSTICO ABS, COR BRANCA, REF.: 30152702, KINBERLY-CLARK OU EQUIVALENTE. | UN | 2
| 2.1.19.9 |  |  |  | CHAPA METÁLICA
LOTE 01 | 2.1.19.9.1 |  |  |  | CHAPA METÁLICA PARA BLINDAGEM | M2 | 44.6942
| 2.1.19.10 |  |  |  | IMPERMEABILIZAÇÕES
| 2.1.19.10.1 |  |  |  | PROTEÇÃO TERMOMECÂNICA
LOTE 01 | 2.1.19.10.1.1 |  |  |  | ARGAMASSA DE REGULARIZAÇÃO EM CIMENTO E AREIA TRAÇO 1:3, DESEMPENADA (2CM) | M2 | 11.3839
LOTE 01 | 2.1.19.10.1.2 |  |  |  | MANTA IMPERMEABILIZANTE PRÉ-FABRICADA A BASE DE ASFALTO MODIFICADO COM SBS DE 4MM, ESTRUTURADA COM ARMADURA NÃO TECIDA DE FILAMENTOS CONTÍNUOS DE POLIÉSTER, COLAGEM POR MAÇARICO OU ASFALTO A QUENTE, REF.: DENVER MANTA, DENVER OU EQUIVALENTE. | M2 | 11.3839
LOTE 01 | 2.1.19.10.1.3 |  |  |  | CAMADA DE PROTEÇÃO COM ARGAMASSA EM CIMENTO E AREIA TRAÇO 1:3, DESEMPENADA (2CM) | M2 | 11.3839
| 2.1.19.11 |  |  |  | LIMPEZA FINAL, TESTES E ENTREGA DA OBRA
LOTE 01 | 2.1.19.11.1 |  |  |  | LIMPEZA FINAL, TESTES E ENTREGA DA OBRA | M2 | 174.76
| 2.2 |  |  |  | PAISAGISMO
| 2.2.1 |  |  |  | SERVIÇOS PRELIMINARES
| 2.2.1.1 |  |  |  | LIMPEZAS E REMOÇÕES
LOTE 01 | 2.2.1.1.1 |  |  |  | LIMPEZA DO TERRENO (SOLO NATURAL) | M2 | 197
LOTE 01 | 2.2.1.1.2 |  |  |  | LIMPEZA DAS JARDINEIRAS | M2 | 245
LOTE 01 | 2.2.1.1.3 |  |  |  | REMOÇÃO DOS ENTULHOS NO TERRENO (SOLO NATURAL) | M3 | 19.7
LOTE 01 | 2.2.1.1.4 |  |  |  | REMOÇÃO DOS ENTULHOS NAS JARDINEIRAS | M3 | 7.35
| 2.2.1.2 |  |  |  | COLOCAÇÃO DA COBERTURA DE TERRA VEGETAL
LOTE 01 | 2.2.1.2.1 |  |  |  | FORNECIMENTO E COLOCAÇÃO DE TERRA VEGETAL | M3 | 223.2
| 2.2.2 |  |  |  | PLANTIO DA VEGETAÇÃO
| 2.2.2.1 |  |  |  | PINANGA - PINANGA KUHLII
LOTE 01 | 2.2.2.1.1 |  |  |  | FORNECIMENTO E PLANTIO DE MUDAS COM PORTE DE 4.00M EM COVAS DE 80X80X80CM . | MUDA | 6
| 2.2.2.2 |  |  |  | CAFÉ DE SALÃO - AGLAONEMA COMMUTATUM
LOTE 01 | 2.2.2.2.1 |  |  |  | FORNECIMENTO E PLANTIO DE MUDAS COM PORTE DE 0,60M EM COVAS DE 40X40X40CM . | MUDA | 96
| 2.2.2.3 |  |  |  | ZAMIOCULCA - ZAMIOCULCAS ZAMIIFOLIA
LOTE 01 | 2.2.2.3.1 |  |  |  | FORNECIMENTO E PLANTIO DE MUDAS COM PORTE DE 0,50M EM COVAS DE 40X40X40CM . | MUDA | 42
| 2.2.2.4 |  |  |  | MINI-CLUSIA
LOTE 01 | 2.2.2.4.1 |  |  |  | FORNECIMENTO E PLANTIO DE MUDAS COM PORTE DE 0,70M EM COVAS DE 30X20X40CM . | MUDA | 105
| 2.2.2.5 |  |  |  | MINI-ALAMANDA - ALLAMANDA SP. COMPACTA
LOTE 01 | 2.2.2.5.1 |  |  |  | FORNECIMENTO E PLANTIO DE MUDAS COM PORTE DE 0,40M CAVOCANDO 25CM DE TERRA. | MUDA | 720
| 2.2.2.6 |  |  |  | TRACOÁ - HELICONIA ACUMINATA
LOTE 01 | 2.2.2.6.1 |  |  |  | FORNECIMENTO E PLANTIO DE MUDAS COM PORTE DE 1,20M EM COVAS DE 40X40X40CM . | MUDA | 22
| 2.2.2.7 |  |  |  | HELICÔNIA FALSA AVE DO PARAISO - HELICONIA ANGUSTA
LOTE 01 | 2.2.2.7.1 |  |  |  | FORNECIMENTO E PLANTIO DE MUDAS COM PORTE DE 1,20M EM COVAS DE 40X40X40CM . | MUDA | 22
| 2.2.2.8 |  |  |  | GOLDEN TORCH - HELICONIA PSITTACORUM SPATHO-CIRCINATA
LOTE 01 | 2.2.2.8.1 |  |  |  | FORNECIMENTO E PLANTIO DE MUDAS COM PORTE DE 0,70M EM COVAS DE 40X40X40CM . | MUDA | 45
| 2.2.2.9 |  |  |  | GOLDEN TORCH ADRIAN - HELICONIA PSITTACORUM SPATHO-CIRCINATA
LOTE 01 | 2.2.2.9.1 |  |  |  | FORNECIMENTO E PLANTIO DE MUDAS COM PORTE DE 0,70M EM COVAS DE 40X40X40CM . | MUDA | 45
| 2.2.2.10 |  |  |  | CAETÊ BAIANO - HELICONIA RICHARDIANA
LOTE 01 | 2.2.2.10.1 |  |  |  | FORNECIMENTO E PLANTIO DE MUDAS COM PORTE DE 1,20M EM COVAS DE 40X40X40CM . | MUDA | 17
| 2.2.2.11 |  |  |  | BANANEIRA VERMELHA - MUSA COCCINEA
LOTE 01 | 2.2.2.11.1 |  |  |  | FORNECIMENTO E PLANTIO DE MUDAS COM PORTE DE 1,20M EM COVAS DE 40X40X40CM . | MUDA | 30
| 2.2.2.12 |  |  |  | ORQUÍDEA DE CHÃO PINK- SPATHOGLOTTIS PLICATA
LOTE 01 | 2.2.2.12.1 |  |  |  | FORNECIMENTO E PLANTIO DE MUDAS COM PORTE DE 0,40M EM COVAS DE 80X80X80CM, APOIADAS POR TUTORES. | MUDA | 285
| 2.2.2.13 |  |  |  | IRIS ROXA - NEOMARICA CAERULEA
LOTE 01 | 2.2.2.13.1 |  |  |  | FORNECIMENTO E PLANTIO DE MUDAS COM PORTE DE 0,60M EM COVAS DE 40X40X40CM . | MUDA | 26
| 2.2.2.14 |  |  |  | MARANTA PRATEADA - CALATHEA PICTURATA
LOTE 01 | 2.2.2.14.1 |  |  |  | FORNECIMENTO E PLANTIO DE MUDAS COM PORTE DE 0,40M EM COVAS DE 30X30X30CM | MUDA | 62
| 2.2.3 |  |  |  | MATERIAIS COMPLEMENTARES
| 2.2.3.1 |  |  |  | ARGILA EXPANDINDA
LOTE 01 | 2.2.3.1.1 |  |  |  | FORNECIMENTO E COLOCAÇÃO NO SOLO SOBRE MANTA DE BIDIM. ESPESSURA DA FORRAÇÃO DE 5CM. | M3 | 14.65
| 2.2.3.2 |  |  |  | CASCA DE PINUS
LOTE 01 | 2.2.3.2.1 |  |  |  | FORNECIMENTO E COLOCAÇÃO NO SOLO SOBRE MANTA DE BIDIM. ESPESSURA DA FORRAÇÃO DE 5CM. | M3 | 7.25
| 2.2.3.3 |  |  |  | SEPARADOR DE FORRAÇÃO
LOTE 01 | 2.2.3.3.1 |  |  |  | FORNECIMENTO E COLOCAÇÃO. COR MARROM. | M | 22
| 2.2.3.4 |  |  |  | INSUMOS A SEREM APLICADOS CONFORME ESPECIFICAÇÃO
| 2.2.3.4.1 |  |  |  | ADUBO ORGÂNICO
LOTE 01 | 2.2.3.4.1.1 |  |  |  | FORNECIMENTO E COLOCAÇÃO | LT | 30560
| 2.2.3.4.2 |  |  |  | CALCÁRIO DOLOMITICO
LOTE 01 | 2.2.3.4.2.1 |  |  |  | FORNECIMENTO E COLOCAÇÃO | KG | 887.1
| 2.2.3.4.3 |  |  |  | ADUBO QUÍMICO NPK (10-10-10)
LOTE 01 | 2.2.3.4.3.1 |  |  |  | FORNECIMENTO E COLOCAÇÃO | KG | 887.1
| 2.2.3.4.4 |  |  |  | FOSFATO DE ROCHA
LOTE 01 | 2.2.3.4.4.1 |  |  |  | FORNECIMENTO E COLOCAÇÃO | KG | 887.1
| 2.2.3.4.5 |  |  |  | VERMICULITE
LOTE 01 | 2.2.3.4.5.1 |  |  |  | FORNECIMENTO E COLOCAÇÃO | LT | 3056
| 2.2.3.5 |  |  |  | MANTA DE DRENAGEM BIDIM
LOTE 01 | 2.2.3.5.1 |  |  |  | FORNECIMENTO E COLOCAÇÃO | M2 | 656
| 2.2.3.6 |  |  |  | BRITA 01
LOTE 01 | 2.2.3.6.1 |  |  |  | FORNECIMENTO E COLOCAÇÃO | M3 | 12.75
| 2.3 |  |  |  | COMUNICAÇÃO VISUAL
| 2.3.1 |  |  |  | TOTEM INTERNO
LOTE 01 | 2.3.1.1 |  |  |  | ESTRUTURA EM PERFIS TRELIÇADOS DE METALON E CHAPA DE AÇO GALVANIZADO 4MM CONFORME O PROJETO ESQUEMÁTICO. | UN | 3
LOTE 01 | 2.3.1.2 |  |  |  | REVESTIMENTO E ACABAMENTO DA ESTRUTURA EM CHAPA DE AÇO GALVANIZADO #20 SOLDADA, COM PINTURA ELETROSTÁTICA BRANCA E DETALHE DE ESQUADRIA CONFORME PROJETO ESQUEMÁTICO, PARA SUPORTE DA CHAPA DE METACRILATO COLORIDO 20MM. | UN | 3
LOTE 01 | 2.3.1.3 |  |  |  | PLACA (1,90X0,30M) EM CHAPA DE AÇO GALVANIZADO ESTRUTURADO COM PERFIS TRELIÇADOS DO TIPO METALON SOLDADOS, COM PINTURA ELETROSTÁTICA E ADESIVOS INFORMATIVOS, CONFORME ETE. | UN | 28
| 2.3.2 |  |  |  | PLACA INTERNA AÉREA GRANDE
LOTE 01 | 2.3.2.1 |  |  |  | SUPORTE EM DE TUBO DE AÇO INOX ESCOVADO COM SECÇÃO CIRCULAR Ø=1½" E CHAPA DE AÇO GALVANIZADO 4MM. | UN | 26
LOTE 01 | 2.3.2.2 |  |  |  | REVESTIMENTO E ACABAMENTO DA ESTRUTURA EM CHAPA DE AÇO GALVANIZADO #20 SOLDADA, COM PINTURA ELETROSTÁTICA BRANCA E LATERAL EM COR. | UN | 26
LOTE 01 | 2.3.2.3 |  |  |  | PLACA (2,80X0,45M) EM CHAPA DE AÇO GALVANIZADO ESTRUTURADO COM PERFIS TRELIÇADOS DO TIPO METALON SOLDADOS, COM PINTURA ELETROSTÁTICA E ADESIVOS INFORMATIVOS, CONFORME ETE. | UN | 13
| 2.3.3 |  |  |  | PLACA INTERNA AÉREA MONO
LOTE 01 | 2.3.3.1 |  |  |  | SUPORTE EM DE TUBO DE AÇO INOX ESCOVADO COM SECÇÃO CIRCULAR Ø=1½" E CHAPA DE AÇO GALVANIZADO 4MM. | UN | 20
LOTE 01 | 2.3.3.2 |  |  |  | REVESTIMENTO E ACABAMENTO DA ESTRUTURA EM CHAPA DE AÇO GALVANIZADO #20 SOLDADA, COM PINTURA ELETROSTÁTICA BRANCA E LATERAL EM COR. | UN | 20
LOTE 01 | 2.3.3.3 |  |  |  | PLACA (1,90X0,30M) EM CHAPA DE AÇO GALVANIZADO ESTRUTURADO COM PERFIS TRELIÇADOS DO TIPO METALON SOLDADOS, COM PINTURA ELETROSTÁTICA E ADESIVOS INFORMATIVOS, CONFORME ETE. | UN | 17
| 2.3.4 |  |  |  | PLACA INTERNA AÉREA DUPLA VERTICAL
LOTE 01 | 2.3.4.1 |  |  |  | SUPORTE EM DE TUBO DE AÇO INOX ESCOVADO COM SECÇÃO CIRCULAR Ø=1½" E CHAPA DE AÇO GALVANIZADO 4MM. | UN | 42
LOTE 01 | 2.3.4.2 |  |  |  | REVESTIMENTO E ACABAMENTO DA ESTRUTURA EM CHAPA DE AÇO GALVANIZADO #20 SOLDADA, COM PINTURA ELETROSTÁTICA BRANCA E LATERAL EM COR. | UN | 42
LOTE 01 | 2.3.4.3 |  |  |  | PLACA (1,90X0,30M) EM CHAPA DE AÇO GALVANIZADO ESTRUTURADO COM PERFIS TRELIÇADOS DO TIPO METALON SOLDADOS, COM PINTURA ELETROSTÁTICA E ADESIVOS INFORMATIVOS, CONFORME ETE. | UN | 64
| 2.3.5 |  |  |  | PLACA INTERNA AÉREA DUPLA HORIZONTAL
LOTE 01 | 2.3.5.1 |  |  |  | SUPORTE EM DE TUBO DE AÇO INOX ESCOVADO COM SECÇÃO CIRCULAR Ø=1½" E CHAPA DE AÇO GALVANIZADO 4MM. | UN | 15
LOTE 01 | 2.3.5.2 |  |  |  | REVESTIMENTO E ACABAMENTO DA ESTRUTURA EM CHAPA DE AÇO GALVANIZADO #20 SOLDADA, COM PINTURA ELETROSTÁTICA BRANCA E LATERAL EM COR. | UN | 15
LOTE 01 | 2.3.5.3 |  |  |  | PLACA (1,90X0,30M) EM CHAPA DE AÇO GALVANIZADO ESTRUTURADO COM PERFIS TRELIÇADOS DO TIPO METALON SOLDADOS, COM PINTURA ELETROSTÁTICA E ADESIVOS INFORMATIVOS, CONFORME ETE. | UN | 20
| 2.3.6 |  |  |  | PLACA INTERNA AÉREA TRIPLA
LOTE 01 | 2.3.6.1 |  |  |  | SUPORTE EM DE TUBO DE AÇO INOX ESCOVADO COM SECÇÃO CIRCULAR Ø=1½" E CHAPA DE AÇO GALVANIZADO 4MM. | UN | 20
LOTE 01 | 2.3.6.2 |  |  |  | REVESTIMENTO E ACABAMENTO DA ESTRUTURA EM CHAPA DE AÇO GALVANIZADO #20 SOLDADA, COM PINTURA ELETROSTÁTICA BRANCA E LATERAL EM COR. | UN | 20
LOTE 01 | 2.3.6.3 |  |  |  | PLACA (1,90X0,30M) EM CHAPA DE AÇO GALVANIZADO ESTRUTURADO COM PERFIS TRELIÇADOS DO TIPO METALON SOLDADOS, COM PINTURA ELETROSTÁTICA E ADESIVOS INFORMATIVOS, CONFORME ETE. | UN | 27
| 2.3.7 |  |  |  | PLACA INTERNA AÉREA QUÁDRUPLA
LOTE 01 | 2.3.7.1 |  |  |  | SUPORTE EM DE TUBO DE AÇO INOX ESCOVADO COM SECÇÃO CIRCULAR Ø=1½" E CHAPA DE AÇO GALVANIZADO 4MM. | UN | 24
LOTE 01 | 2.3.7.2 |  |  |  | REVESTIMENTO E ACABAMENTO DA ESTRUTURA EM CHAPA DE AÇO GALVANIZADO #20 SOLDADA, COM PINTURA ELETROSTÁTICA BRANCA E LATERAL EM COR. | UN | 24
LOTE 01 | 2.3.7.3 |  |  |  | PLACA (1,90X0,30M) EM CHAPA DE AÇO GALVANIZADO ESTRUTURADO COM PERFIS TRELIÇADOS DO TIPO METALON SOLDADOS, COM PINTURA ELETROSTÁTICA E ADESIVOS INFORMATIVOS, CONFORME ETE. | UN | 56
| 2.3.8 |  |  |  | PLACA INTERNA AÉREA QUADRADA GRANDE
LOTE 01 | 2.3.8.1 |  |  |  | SUPORTE EM DE TUBO DE AÇO INOX ESCOVADO COM SECÇÃO CIRCULAR Ø=1½" E CHAPA DE AÇO GALVANIZADO 4MM. | UN | 22
LOTE 01 | 2.3.8.2 |  |  |  | REVESTIMENTO E ACABAMENTO DA ESTRUTURA EM CHAPA DE AÇO GALVANIZADO #20 SOLDADA, COM PINTURA ELETROSTÁTICA BRANCA E LATERAL EM COR. | UN | 22
LOTE 01 | 2.3.8.3 |  |  |  | PLACA (0,49X0,49M) EM CHAPA DE AÇO GALVANIZADO ESTRUTURADO COM PERFIS TRELIÇADOS DO TIPO METALON SOLDADOS, COM PINTURA ELETROSTÁTICA E ADESIVOS INFORMATIVOS, CONFORME ETE. | UN | 22
| 2.3.9 |  |  |  | BANDEIRA INTERNA DE PAREDE MONO
LOTE 01 | 2.3.9.1 |  |  |  | SUPORTE EM DE TUBO DE AÇO SECÇÃO QUADRADA EM AÇO ESCOVADO E CHAPA DE AÇO GALVANIZADO 4MM. | UN | 3
LOTE 01 | 2.3.9.2 |  |  |  | REVESTIMENTO E ACABAMENTO DA ESTRUTURA EM CHAPA DE AÇO GALVANIZADO #20 SOLDADA, COM PINTURA ELETROSTÁTICA BRANCA. | UN | 3
LOTE 01 | 2.3.9.3 |  |  |  | PLACA (1,10X0,25M) EM CHAPA DE AÇO GALVANIZADO ESTRUTURADO COM PERFIS TRELIÇADOS DO TIPO METALON SOLDADOS, COM PINTURA ELETROSTÁTICA E ADESIVOS INFORMATIVOS, CONFORME ETE. | UN | 6
| 2.3.10 |  |  |  | BANDEIRA INTERNA DE PAREDE DUPLA
LOTE 01 | 2.3.10.1 |  |  |  | SUPORTE EM DE TUBO DE AÇO SECÇÃO QUADRADA EM AÇO ESCOVADO E CHAPA DE AÇO GALVANIZADO 4MM. | UN | 15
LOTE 01 | 2.3.10.2 |  |  |  | REVESTIMENTO E ACABAMENTO DA ESTRUTURA EM CHAPA DE AÇO GALVANIZADO #20 SOLDADA, COM PINTURA ELETROSTÁTICA BRANCA. | UN | 15
LOTE 01 | 2.3.10.3 |  |  |  | PLACA (1,10X0,25M) EM CHAPA DE AÇO GALVANIZADO ESTRUTURADO COM PERFIS TRELIÇADOS DO TIPO METALON SOLDADOS, COM PINTURA ELETROSTÁTICA E ADESIVOS INFORMATIVOS, CONFORME ETE. | UN | 60
| 2.3.11 |  |  |  | BANDEIRA INTERNA DE PAREDE QUADRADA
LOTE 01 | 2.3.11.1 |  |  |  | SUPORTE EM DE TUBO DE AÇO SECÇÃO QUADRADA EM AÇO ESCOVADO E CHAPA DE AÇO GALVANIZADO 4MM. | UN | 16
LOTE 01 | 2.3.11.2 |  |  |  | REVESTIMENTO E ACABAMENTO DA ESTRUTURA EM CHAPA DE AÇO GALVANIZADO #20 SOLDADA, COM PINTURA ELETROSTÁTICA BRANCA. | UN | 16
LOTE 01 | 2.3.11.3 |  |  |  | PLACA (0,25X0,25M) EM CHAPA DE AÇO GALVANIZADO ESTRUTURADO COM PERFIS TRELIÇADOS DO TIPO METALON SOLDADOS, COM PINTURA ELETROSTÁTICA E ADESIVOS INFORMATIVOS, CONFORME ETE. | UN | 34
| 2.3.12 |  |  |  | BANDEIRA INTERNA DE PAREDE QUADRADA GRANDE
LOTE 01 | 2.3.12.1 |  |  |  | SUPORTE EM DE TUBO DE AÇO SECÇÃO QUADRADA EM AÇO ESCOVADO E CHAPA DE AÇO GALVANIZADO 4MM. | UN | 11
LOTE 01 | 2.3.12.2 |  |  |  | REVESTIMENTO E ACABAMENTO DA ESTRUTURA EM CHAPA DE AÇO GALVANIZADO #20 SOLDADA, COM PINTURA ELETROSTÁTICA BRANCA. | UN | 11
LOTE 01 | 2.3.12.3 |  |  |  | PLACA (0,50X0,50M) EM CHAPA DE AÇO GALVANIZADO ESTRUTURADO COM PERFIS TRELIÇADOS DO TIPO METALON SOLDADOS, COM PINTURA ELETROSTÁTICA E ADESIVOS INFORMATIVOS, CONFORME ETE. | UN | 22
| 2.3.13 |  |  |  | PLACA INTERNA DE NÍVEL
LOTE 01 | 2.3.13.1 |  |  |  | CHAPA DE AÇO GALVANIZADO #20 SOLDADA (1671,48 CM²), PERFIS DO TIPO METALON SOLDADOS, COM PINTURA ELETROSTÁTICA E ADESIVOS INFORMATIVOS, CONFORME PROJETO. | UN | 12
| 2.3.14 |  |  |  | PLACA INTERNA DE PAREDE RETROILUMINADA
LOTE 01 | 2.3.14.1 |  |  |  | CAIXA ESTRUTURADA EM CHAPAS DE METACRILATO 10MM AMARELO LEITOSO, COLADAS ENTRE SI. | UN | 17
LOTE 01 | 2.3.14.2 |  |  |  | MOLDURA BASE PARA ENCAIXE FÊMEA EM CHAPA DE AÇO GALVANIZADO. | UN | 17
LOTE 01 | 2.3.14.3 |  |  |  | CONJUNTO INTERNO DE LÂMPADAS (4 LÂMPADAS DE 100W) | UN | 17
| 2.3.15 |  |  |  | PLACA INTERNA DE PAREDE PEQUENA
LOTE 01 | 2.3.15.1 |  |  |  | REVESTIMENTO E ACABAMENTO DA ESTRUTURA EM CHAPA DE AÇO GALVANIZADO #20 SOLDADA, COM PINTURA ELETROSTÁTICA BRANCA. | UN | 478
LOTE 01 | 2.3.15.2 |  |  |  | PLACA (0,38X0,10M) EM CHAPA DE AÇO GALVANIZADO ESTRUTURADO COM PERFIS TRELIÇADOS DO TIPO METALON SOLDADOS, COM PINTURA ELETROSTÁTICA E ADESIVOS INFORMATIVOS, CONFORME ETE. | UN | 229
LOTE 01 | 2.3.15.3 |  |  |  | PLACA (0,38X0,10M) EM CHAPA DE AÇO GALVANIZADO ESTRUTURADO COM PERFIS TRELIÇADOS DO TIPO METALON SOLDADOS, COM PINTURA ELETROSTÁTICA E INFORMAÇÕES TÁTEIS EM MATRIZ SOB PRESSÃO, CONFORME ETE. | UN | 10
| 2.3.16 |  |  |  | PLACA INTERNA DE PAREDE MÉDIA
LOTE 01 | 2.3.16.1 |  |  |  | ESTRUTURA EM PERFIS DO TIPO METALON SOLDADOS CONFORME O PROJETO. | UN | 46
LOTE 01 | 2.3.16.2 |  |  |  | REVESTIMENTO E ACABAMENTO DA ESTRUTURA EM CHAPA DE AÇO GALVANIZADO #20 SOLDADA, COM PINTURA ELETROSTÁTICA BRANCA E LATERAL EM COR. | UN | 46
LOTE 01 | 2.3.16.3 |  |  |  | PLACA (1,10X0,25M) EM CHAPA DE AÇO GALVANIZADO ESTRUTURADO COM PERFIS TRELIÇADOS DO TIPO METALON SOLDADOS, COM PINTURA ELETROSTÁTICA E ADESIVOS INFORMATIVOS, CONFORME ETE. | UN | 23
| 2.3.17 |  |  |  | PLACA INTERNA DE PAREDE GRANDE
LOTE 01 | 2.3.17.1 |  |  |  | SUPORTE EM TUBO DE AÇO COM SECÇÃO CIRCULAR Ø=3,5MM EM AÇO ESCOVADO, TUBO DE AÇO COM SECÇÃO QUADRADA E CHAPA DE AÇO GALVANIZADO 4MM. | UN | 4
LOTE 01 | 2.3.17.2 |  |  |  | REVESTIMENTO E ACABAMENTO DA ESTRUTURA EM CHAPA DE AÇO GALVANIZADO #20 SOLDADA, COM PINTURA ELETROSTÁTICA BRANCA E LATERAL EM COR. | UN | 4
LOTE 01 | 2.3.17.3 |  |  |  | PLACA (2,80X0,45M) EM CHAPA DE AÇO GALVANIZADO ESTRUTURADO COM PERFIS TRELIÇADOS DO TIPO METALON SOLDADOS, COM PINTURA ELETROSTÁTICA E ADESIVOS INFORMATIVOS, CONFORME ETE. | UN | 2
| 2.3.18 |  |  |  | PLACA INTERNA DE PAREDE QUADRADA
LOTE 01 | 2.3.18.1 |  |  |  | REVESTIMENTO E ACABAMENTO DA ESTRUTURA EM CHAPA DE AÇO GALVANIZADO #20 SOLDADA, COM PINTURA ELETROSTÁTICA BRANCA. | UN | 224
LOTE 01 | 2.3.18.2 |  |  |  | PLACA (0,25X0,25M) EM CHAPA DE AÇO GALVANIZADO ESTRUTURADO COM PERFIS TRELIÇADOS DO TIPO METALON SOLDADOS, COM PINTURA ELETROSTÁTICA E ADESIVOS INFORMATIVOS, CONFORME ETE. | UN | 112
| 2.3.19 |  |  |  | PLACA INTERNA DE PAREDE SIMPLES
LOTE 01 | 2.3.19.1 |  |  |  | PLACA (0,25X0,25M) EM CHAPA DE AÇO GALVANIZADO ESTRUTURADO COM PERFIS TRELIÇADOS DO TIPO METALON SOLDADOS, COM PINTURA ELETROSTÁTICA E ADESIVOS INFORMATIVOS, CONFORME ETE. | UN | 51
| 2.3.20 |  |  |  | PLACA INTERNA DE PAREDE SIMPLES GRANDE
LOTE 01 | 2.3.20.1 |  |  |  | PLACA (0,56X0,56M) EM CHAPA DE AÇO GALVANIZADO ESTRUTURADO COM PERFIS TRELIÇADOS DO TIPO METALON SOLDADOS, COM PINTURA ELETROSTÁTICA E ADESIVOS INFORMATIVOS, CONFORME ETE. | UN | 11
| 2.3.21 |  |  |  | PLACA INTERNA DE PAREDE QUADRADA DE COLUNA
LOTE 01 | 2.3.21.1 |  |  |  | PLACA (0,56X0,56M) EM CHAPA DE AÇO GALVANIZADO ESTRUTURADO COM PERFIS TRELIÇADOS DO TIPO METALON SOLDADOS, COM PINTURA ELETROSTÁTICA E ADESIVOS INFORMATIVOS, CONFORME ETE. | UN | 36
| 2.3.22 |  |  |  | PLACA DE FINGER CIRCULAR
LOTE 01 | 2.3.22.1 |  |  |  | PLACA EM CHAPA DE AÇO GALVANIZADO COM PINTURA ELETROSTÁTICA E ADESIVOS INFORMATIVOS RETROILUMINADO. | UN | 22
| 2.3.23 |  |  |  | PLACA INTERNA AÉREA DE EMERGÊNCIA
LOTE 01 | 2.3.23.1 |  |  |  | PLACA ELETRÔNICA DE SAÍDA DE EMERGÊNCIA FIXADA NO FORRO | UN | 62
| 2.5 |  |  |  | INTERIORES
| 2.5 |  |  |  | INTERIORES
| 2.5.1 |  |  |  | MOBILIÁRIO A SER CONFECCIONADO
| 2.5.1.1 |  |  |  | MESAS
LOTE 01 | 2.5.1.1.1 |  |  |  | FORNECIMENTO E COLOCAÇÃO DE MESA ALTA, EM ALUMÍNIO E VIDRO | UN | 12
| 2.5.1.2 |  |  |  | CACHEPÔS
LOTE 01 | 2.5.1.2.1 |  |  |  | FORNECIMENTO E COLOCAÇÃO DE CACHEPÔS EM COMPENSADO E AÇO | UN | 4
| 2.5.1.3 |  |  |  | PASSA VOLUMES
LOTE 01 | 2.5.1.3.1 |  |  |  | FORNECIMENTO E COLOCAÇÃO DE PASSA VOLUMES EM COMPENSADO | UN | 1
| 3.0 |  |  |  | FUNDAÇÕES E ESTRUTURAS
| 3.1 |  |  |  | FUNDAÇÕES
LOTE 01 | 3.1.3.1 |  |  |  | ESCAVAÇÃO PARA FUNDAÇÃO EM SOLO | M3 | 456.11
LOTE 01 | 3.1.3.2 |  |  |  | ESCORAMENTO DE CAVAS DE FUNDAÇÃO | M2 | 621.64
LOTE 01 | 3.1.3.3.1 |  |  |  | ESTACA RAIZ Ø250MM | m | 252
LOTE 01 | 3.1.3.3.2 |  |  |  | TESTE DE PROVA DE CARGAS NAS FUNDAÇÕES | UN | 2
LOTE 01 | 3.1.3.4 |  |  |  | FORMA DE CHAPA DE MADEIRA COMPENSADA PLASTIFICADA | M2 | 541.71
LOTE 01 | 3.1.3.5.1 |  |  |  | CONCRETO ESTRUTURAL FCK= 35MPA | M3 | 71.97
LOTE 01 | 3.1.3.5.2 |  |  |  | TESTE DE RESISTÊNCIA DO CONCRETO | UN | 112
LOTE 01 | 3.1.3.5.3 |  |  |  | RECOMPOSIÇÃO DE PAVIMENTO RÍGIDO/CONCRETO | M3 | 44.02
LOTE 01 | 3.1.3.6 |  |  |  | CONCRETO NÃO ESTRUTURAL | M3 | 1.66
LOTE 01 | 3.1.3.7 |  |  |  | ARMADURAS EM AÇO CA-50 A E CA-60 | kg | 5754.5
LOTE 01 | 3.1.3.8 |  |  |  | REATERRO MANUAL | M3 | 412.52
LOTE 01 | 3.1.3.9.1 |  |  |  | ESTACA HÉLICE CONTÍNUA Ø400MM | m | 657
LOTE 01 | 3.1.3.9.2 |  |  |  | TESTE DE PROVA DE CARGAS NAS FUNDAÇÕES | UN | 4
LOTE 01 | 3.1.3.10 |  |  |  | DEMOLIÇÃO / REMOÇÃO DO PAVIMENTO RÍGIDO/CONCRETO | M3 | 44.02
LOTE 01 | 3.1.3.11 |  |  |  | SOLO-CIMENTO | M3 | 35.36
LOTE 01 | 3.1.3.12 |  |  |  | JUNTA DE EXPANSÃO (DILATAÇÃO) | m | 62.51
LOTE 01 | 3.1.3.12.1 |  |  |  | SELANTE PARA JUNTA | KG | 206.29
LOTE 01 | 3.1.3.13 |  |  |  | LONA (LENÇOL DE POLIETILENO OU PAPEL KRAFT) | M2 | 100.05
LOTE 01 | 3.1.3.14 |  |  |  | TELA DE AÇO Q138 | KG | 220.11
LOTE 01 | 3.1.3.15 |  |  |  | REFORÇO DO SUBLEITO CBR>40% | M3 | 30.02
| 3.2 |  |  |  | CONCRETO
LOTE 01 | 3.2.3.1 |  |  |  | FORMA DE CHAPA DE MADEIRA COMPENSADA | M2 | 3879.56
LOTE 01 | 3.2.3.2 |  |  |  | AÇO CA-50 CORTADO, DOBRADO E COLOCADO NA FORMA | Kg | 39922.69
LOTE 01 | 3.2.3.3.1 |  |  |  | CONCRETO ESTRUTURAL FCK= 35MPA | M3 | 387.45
LOTE 01 | 3.2.3.3.2 |  |  |  | TESTE DE RESISTÊNCIA DO CONCRETO | UN | 440
LOTE 01 | 3.2.3.4 |  |  |  | ESCORAMENTO DE VIGAS E LAJES | M3 | 2704.92
LOTE 01 | 3.2.3.5 |  |  |  | ESCARIFICAÇÃO DA SUPERFÍCIE DE CONCRETO EXISTENTE | M2 | 385.49
LOTE 01 | 3.2.3.6 |  |  |  | FUROS DE Ø 12,5MM E PROFUNDIDADE DE 15CM E FUROS DE Ø 16MM E PROFUNDIDADE DE 15CM | UN | 706
LOTE 01 | 3.2.3.7 |  |  |  | ARGAMASSA EPÓXICA PARA COLAGEM DAS ARMADURAS DE REFORÇO | M3 | 0.10038
LOTE 01 | 3.2.3.8 |  |  |  | APLICAÇÃO DE GROUT | M3 | 2.83
LOTE 01 | 3.2.3.9 |  |  |  | CORTE DE CONCRETO | M3 | 1.32
LOTE 01 | 3.2.3.10 |  |  |  | DEMOLIÇÃO/REMOÇÃO | M3 | 31.21
LOTE 01 | 3.2.3.11 |  |  |  | ESPUMA RÍGIDA DE POLIESTIRENO | M3 | 15.96
| 3.3 |  |  |  | ESTRUTURA METÁLICA
LOTE 01 | 3.3.2.1 |  |  |  | ESTRUTURAS METÁLICAS COMPOSTAS POR PERFIS METÁLICOS DE SEÇÕES DIFERENTES, PERFIS SOLDADOS, CHAPAS METÁLICAS, TIRANTES E TERÇAS METÁLICAS, COM LIGAÇÕES PARAFUSADAS, CONECTORES, SOLDAS, ENTRE OUTROS ACESSÓRIOS PARA PERFEITA EXECUÇÃO DAS ESTRUTURAS, INCLUINDO PROTEÇÃO CONTRA FOGO E PINTURA ESPECIAL EM SUPERFÍCIE JÁ TRATADA. | Kg | 86757.38
LOTE 01 | 3.3.3.1 |  |  |  | LAJES TIPO STEEL DECK | M2 | 1224.74
LOTE 01 | 3.3.3.2 |  |  |  | CONCRETO PARA LAJE STEEL DECK | M3 | 137.78
LOTE 01 | 3.3.3.3 |  |  |  | MALHA ANTI-FISSURAÇÃO Q92 PARA LAJE STEEL DECK | kg | 1481.94
| 4.0 |  |  |  | SISTEMAS HIDROSSANITÁRIOS
| 4.1 |  |  |  | ÁGUA FRIA
| 4.1.1 |  |  |  | TUBULAÇÕES DE PVC RÍGIDO
| 4.1.1.1 |  |  |  | TUBOS AÉREOS EM PVC RÍGIDO, SOLDÁVEL, NA COR MARROM, CLASSE 15, INLUINDO CONEXÕES (FORNECIMENTO, INSTALAÇÃO E TESTE)
LOTE 01 | 4.1.1.1.1 |  |  |  | TUBO AÉREO EM PVC PONTA E BOLSA SOLDÁVEL, RÍGIDO DN 20MM INCLUSIVE CONEXÕES | m | 10.76
LOTE 01 | 4.1.1.1.2 |  |  |  | TUBO AÉREO EM PVC PONTA E BOLSA SOLDÁVEL, RÍGIDO DN 25MM INCLUSIVE CONEXÕES | m | 142.55
LOTE 01 | 4.1.1.1.3 |  |  |  | TUBO AÉREO EM PVC PONTA E BOLSA SOLDÁVEL, RÍGIDO DN 32MM INCLUSIVE CONEXÕES | m | 197.06
LOTE 01 | 4.1.1.1.4 |  |  |  | TUBO AÉREO EM PVC PONTA E BOLSA SOLDÁVEL, RÍGIDO DN 40MM INCLUSIVE CONEXÕES | m | 44.91
LOTE 01 | 4.1.1.1.5 |  |  |  | TUBO AÉREO EM PVC PONTA E BOLSA SOLDÁVEL, RÍGIDO DN 50MM INCLUSIVE CONEXÕES | m | 187.32
LOTE 01 | 4.1.1.1.6 |  |  |  | TUBO AÉREO EM PVC PONTA E BOLSA SOLDÁVEL, RÍGIDO DN 60MM INCLUSIVE CONEXÕES | m | 139.39
LOTE 01 | 4.1.1.1.7 |  |  |  | TUBO AÉREO EM PVC PONTA E BOLSA SOLDÁVEL, RÍGIDO DN 75MM INCLUSIVE CONEXÕES | m | 146.04
LOTE 01 | 4.1.1.1.8 |  |  |  | TUBO AÉREO EM PVC PONTA E BOLSA SOLDÁVEL, RÍGIDO DN 85MM INCLUSIVE CONEXÕES | m | 4.46
LOTE 01 | 4.1.1.1.9 |  |  |  | TUBO AÉREO EM PVC PONTA E BOLSA SOLDÁVEL, RÍGIDO DN 110MM INCLUSIVE CONEXÕES | m | 236.61
| 4.1.1.2 |  |  |  | TUBOS EMBUTIDOS EM PVC RÍGIDO, SOLDÁVEL, NA COR MARROM, CLASSE 15, INLUINDO CONEXÕES (FORNECIMENTO, INSTALAÇÃO E TESTE)
LOTE 01 | 4.1.1.2.1 |  |  |  | TUBO EMBUTIDO EM PVC PONTA E BOLSA SOLDÁVEL, RÍGIDO DN 20MM INCLUSIVE CONEXÕES | m | 32.92
LOTE 01 | 4.1.1.2.2 |  |  |  | TUBO EMBUTIDO EM PVC PONTA E BOLSA SOLDÁVEL, RÍGIDO DN 25MM INCLUSIVE CONEXÕES | m | 461.32
LOTE 01 | 4.1.1.2.3 |  |  |  | TUBO EMBUTIDO EM PVC PONTA E BOLSA SOLDÁVEL, RÍGIDO DN 32MM INCLUSIVE CONEXÕES | m | 128.01
LOTE 01 | 4.1.1.2.4 |  |  |  | TUBO EMBUTIDO EM PVC PONTA E BOLSA SOLDÁVEL, RÍGIDO DN 40MM INCLUSIVE CONEXÕES | m | 13.45
LOTE 01 | 4.1.1.2.5 |  |  |  | TUBO EMBUTIDO EM PVC PONTA E BOLSA SOLDÁVEL, RÍGIDO DN 50MM INCLUSIVE CONEXÕES | m | 295.45
LOTE 01 | 4.1.1.2.6 |  |  |  | TUBO EMBUTIDO EM PVC PONTA E BOLSA SOLDÁVEL, RÍGIDO DN 60MM INCLUSIVE CONEXÕES | m | 84.36
LOTE 01 | 4.1.1.2.7 |  |  |  | TUBO EMBUTIDO EM PVC PONTA E BOLSA SOLDÁVEL, RÍGIDO DN 75MM INCLUSIVE CONEXÕES | m | 5
| 4.1.2 |  |  |  | REGISTROS, VÁLVULAS E ACESSÓRIOS (FORNECIMENTO, INSTALAÇÃO E TESTE)
| 4.1.2.1 |  |  |  | REGISTRO DE PRESSÃO (FORNECIMENTO, INSTALAÇÃO E TESTE)
LOTE 01 | 4.1.2.1.1 |  |  |  | REGISTRO DE PRESSÃO COM CANOPLA CROMADA 3/4" | UN | 14
| 4.1.2.2 |  |  |  | REGISTRO DE GAVETA, COM CANOPLA ACABAMENTO CROMADO (FORNECIMENTO, INSTALAÇÃO E TESTE)
LOTE 01 | 4.1.2.2.1 |  |  |  | REGISTRO DE GAVETA DN 3" | UN | 2
LOTE 01 | 4.1.2.2.2 |  |  |  | REGISTRO DE GAVETA DN 3/8" | UN | 24
LOTE 01 | 4.1.2.2.3 |  |  |  | REGISTRO DE GAVETA DN 2" | UN | 65
LOTE 01 | 4.1.2.2.4 |  |  |  | REGISTRO DE GAVETA DN 1 1/2" | UN | 4
LOTE 01 | 4.1.2.2.5 |  |  |  | REGISTRO DE GAVETA DN 1 1/4" | UN | 21
LOTE 01 | 4.1.2.2.6 |  |  |  | REGISTRO DE GAVETA DN 1" | UN | 74
LOTE 01 | 4.1.2.2.7 |  |  |  | REGISTRO DE GAVETA DN 3/4" | UN | 33
| 4.1.2.3 |  |  |  | VÁLVULAS (FORNECIMENTO, INSTALAÇÃO E TESTE)
LOTE 01 | 4.1.2.3.1 |  |  |  | VÁLVULA DE DESCARGA CICLO FIXO 6 Lpf Ø 1 1/2" | UN | 172
| 4.1.2.4 |  |  |  | ACESSÓRIOS
LOTE 01 | 4.1.2.4.1 |  |  |  | TUBO DE DESCARGA Ø 40 MM, INCLUSIVE ANEL DE VEDAÇÃO | UN | 172
LOTE 01 | 4.1.2.4.2 |  |  |  | TUBO DE LIGAÇÃO CROMADO Ø 40 MM, INCLUSIVE ANEL DE VEDAÇÃO | UN | 172
| 4.1.3 |  |  |  | HIDRÔMETRO (FORNECIMENTO, INSTALAÇÃO)
LOTE 01 | 4.1.3.1 |  |  |  | HIDRÔMETRO WOLTMAN, DN4", PARA VAZÃO MÁXIMA DE 120 M³/H. - FORNECIMENTO, INSTALAÇÃO | UN | 9
LOTE 01 | 4.1.3.2 |  |  |  | HIDRÔMETRO WOLTMAN, DN2", PARA VAZÃO MÁXIMA DE 120 M³/H. - FORNECIMENTO, INSTALAÇÃO | UN | 1
LOTE 01 | 4.1.3.3 |  |  |  | HIDRÔMETRO MULTIJATO MAGNÉTICO, DN2 1", PARA VAZÃO MÁXIMA DE 10 M³/H.- FORNECIMENTO, INSTALAÇÃO | UN | 18
LOTE 01 | 4.1.4 |  |  |  | TESTE DO SISTEMA DE ÁGUA FRIA | CJ | 1
| 4.1.5 |  |  |  | AUTOMAÇÃO PARA MONITORAMENTO DOS RESERVATÓRIOS (FORNECIMENTO, INSTALAÇÃO)
LOTE 01 | 4.1.5.1 |  |  |  | SENSOR DE NÍVEL - TRANSMISSOR DE PRESSÃO, DC, CONDUTOR DE LIGAÇÃO, SAÍDA ANALÓGICA CONFORME ESPECIFICAÇÕES DA ETE | UN | 6
LOTE 01 | 4.1.5.2 |  |  |  | CHAVE DE NÍVEL PARA LÍQUIDOS, SAÍDA SEM TENSÃO DIGITAL | UN | 1
| 4.2 |  |  |  | ÁGUAS PLUVIAIS
| 4.2.1 |  |  |  | TUBULAÇÕES DE PVC SÉRIE REFORÇADA
| 4.2.1.1 |  |  |  | TUBO ENTERRADO PVC SERIE REFORÇADA, INCLUINDO CONEXÕES (FORNECIMETO, INSTALAÇÃO E PINTURA)
LOTE 01 | 4.2.1.1.1 |  |  |  | TUBO ENTERRADO PVC SERIE R DN 75MM, INCLUINDO CONEXÕES | m | 11.21
LOTE 01 | 4.2.1.1.2 |  |  |  | TUBO ENTERRADO PVC SERIE R DN 100MM, INCLUINDO CONEXÕES | m | 78.88
| 4.2.1.2 |  |  |  | TUBO AÉREO OU APARENTE PVC SÉRIE REFORÇADA, INCLUINDO CONEXÕES (FORNECIMENTO, INSTALAÇÃO E PINTURA)
LOTE 01 | 4.2.1.2.1 |  |  |  | TUBO AÉREO OU APARENTE PVC SERIE R DN 75MM, INCLUINDO CONEXÕES | m | 22.89
LOTE 01 | 4.2.1.2.2 |  |  |  | TUBO AÉREO OU APARENTE PVC SERIE R DN 100MM, INCLUINDO CONEXÕES | m | 116.64
| 4.2.2 |  |  |  | TUBO PVC SÉRIE NORMAL PARA DRENAGEM DE AR CONDICIONADO (FORNECIMENTO, INSTALAÇÃO E PINTURA)
LOTE 01 | 4.2.2.1 |  |  |  | TUBO AÉREO OU APARENTE PVC PONTA E BOLSA COM VIROLA, RÍGIDO 40MM; INCLUSIVE CONEXÕES | m | 650.91
LOTE 01 | 4.2.2.2 |  |  |  | TUBO AÉREO OU APARENTE PVC PONTA E BOLSA COM VIROLA, RÍGIDO 50MM; INCLUSIVE CONEXÕES | m | 78.19
LOTE 01 | 4.2.2.3 |  |  |  | TUBO AÉREO OU APARENTE PVC PONTA E BOLSA COM VIROLA, RÍGIDO 75MM; INCLUSIVE CONEXÕES | m | 14.6
| 4.2.3 |  |  |  | RALOS DE GRELHA HEMISFÉRICA PARA A REDE DE ÁGUAS PLUVIAIS (FORNECIMENTO E INSTALAÇÃO)
LOTE 01 | 4.2.3.1 |  |  |  | RALO DE GRELHA HEMISFÉRICA DN 100MM | UN | 14
LOTE 01 | 4.2.4 |  |  |  | TESTE DO SISTEMA DE ÁGUAS PLUVIAIS | CJ | 1
| 4.3 |  |  |  | ESGOTO
| 4.3.1 |  |  |  | TUBULAÇÕES DE PVC RÍGIDO
| 4.3.1.1 |  |  |  | TUBO AÉREO PVC, SÉRIE NORMAL PONTA E BOLSA COM VIROLA, RÍGIDO, INCLUSIVE CONEXÕES (FORNECIMENTO, INSTALAÇÃO E PINTURA)
LOTE 01 | 4.3.1.1.1 |  |  |  | TUBO AÉREO PVC SÉRIE NORMAL PONTA E BOLSA COM VIROLA, RÍGIDO 40MM; INCLUSIVE CONEXÕES | m | 257.1736
LOTE 01 | 4.3.1.1.2 |  |  |  | TUBO AÉREO PVC SÉRIE NORMAL PONTA E BOLSA COM VIROLA, RÍGIDO 50MM; INCLUSIVE CONEXÕES | m | 338.96
LOTE 01 | 4.3.1.1.3 |  |  |  | TUBO AÉREO PVC SÉRIE NORMAL PONTA E BOLSA COM VIROLA, RÍGIDO 75MM; INCLUSIVE CONEXÕES | m | 207.86
LOTE 01 | 4.3.1.1.4 |  |  |  | TUBO AÉREO PVC SÉRIE NORMAL PONTA E BOLSA COM VIROLA, RÍGIDO 100MM; INCLUSIVE CONEXÕES | m | 331.94
| 4.3.1.2 |  |  |  | TUBOS ENTERRADOS DE PVC, SÉRIE NORMAL PONTA E BOLSA COM VIROLA, RÍGIDO, INCLUSIVE CONEXÕES (FORNECIMENTO, INSTALAÇÃO E PINTURA)
LOTE 01 | 4.3.1.2.1 |  |  |  | TUBO ENTERRADO PVC SÉRIE NORMAL PONTA E BOLSA COM VIROLA, RÍGIDO 40MM; INCLUSIVE CONEXÕES | m | 197.11
LOTE 01 | 4.3.1.2.2 |  |  |  | TUBO ENTERRADO PVC SÉRIE NORMAL PONTA E BOLSA COM VIROLA, RÍGIDO 50MM; INCLUSIVE CONEXÕES | m | 321.96
LOTE 01 | 4.3.1.2.3 |  |  |  | TUBO ENTERRADO PVC SÉRIE NORMAL PONTA E BOLSA COM VIROLA, RÍGIDO 75MM; INCLUSIVE CONEXÕES | m | 132.47
LOTE 01 | 4.3.1.2.4 |  |  |  | TUBO ENTERRADO PVC SÉRIE NORMAL PONTA E BOLSA COM VIROLA, RÍGIDO 100MM; INCLUSIVE CONEXÕES | m | 353.76
LOTE 01 | 4.3.1.2.5 |  |  |  | TUBO ENTERRADO PVC SÉRIE NORMAL PONTA E BOLSA COM VIROLA, RÍGIDO 150MM; INCLUSIVE CONEXÕES | m | 3.02
| 4.3.2 |  |  |  | CAIXAS SIFONADAS E RALOS DE PVC (FORNECIMENTO E INSTALAÇÃO)
LOTE 01 | 4.3.2.1 |  |  |  | CAIXA SIFONADA DE PVC COM 3 ENTRADAS E 1 SAÍDA - 100 X 100 X 50MM COM GRELHA E PORTA GRELHA | und | 59
LOTE 01 | 4.3.2.2 |  |  |  | CAIXA SIFONADA DE PVC COM 3 ENTRADAS E 1 SAÍDA - 100 X 150 X 50MM COM GRELHA E PORTA GRELHA | und | 166
LOTE 01 | 4.3.2.3 |  |  |  | CAIXA SIFONADA DE PVC COM 7 ENTRADAS E 1 SAÍDA - Ø 150 X 150 X 50MM COM GRELHA E PORTA GRELHA | und | 26
LOTE 01 | 4.3.2.4 |  |  |  | CAIXA SIFONADA DE PVC COM 7 ENTRADAS E 1 SAÍDA - Ø 150 X 150 X 50MM REFORÇADA COM GRELHA E PORTA GRELHA | und | 31
LOTE 01 | 4.3.2.5 |  |  |  | CAIXA SIFONADA DE PVC COM 5 ENTRADAS E 1 SAÍDA - 150 X 185 X 75MM COM GRELHA E PORTA GRELHA | und | 4
LOTE 01 | 4.3.2.6 |  |  |  | RALO SIFONADO DE PVC 100MM E 1 SAÍDA DE 40MM - COM GRELHA E PORTA GRELHA | und | 1
| 4.3.3 |  |  |  | EXECUÇÃO DE CAIXAS DE PASSAGEM / INSPEÇÃO, RETENTORA DE GORDURA (FORNECIMENTO E INSTALAÇÃO)
LOTE 01 | 4.3.3.1 |  |  |  | CAIXA DE PASSAGEM DE ALVENARIA (60X60CM) DE BLOCO DE CONCRETO REVESTIDA INTERNAMENTE COM ARGAMASSA DE CIMENTO E AREIA GROSSA NO TRAÇO 1:2 E 0,03M DE ESPESSURA, COM TAMPA DE FERRO FUNDIDO, 0,60X0,60M, H VARIÁVEL (0,60 A 1,20 M) | UN | 4
LOTE 01 | 4.3.3.2 |  |  |  | CAIXA DE PASSAGEM DE ALVENARIA (60X60CM) DE BLOCO DE CONCRETO REVESTIDA INTERNAMENTE COM ARGAMASSA DE CIMENTO E AREIA GROSSA NO TRAÇO 1:2 E 0,03M DE ESPESSURA, COM TAMPA DE CONCRETO ARMADO, 0,60X0,60M, H VARIÁVEL (0,60 A 1,00 M) | UN | 21
LOTE 01 | 4.3.3.3 |  |  |  | CAIXA DE GORDURA ESPECIAL DE ALVENARIA (80X80CM) DE BLOCO DE CONCRETO REVESTIDA INTERNAMENTE COM ARGAMASSA DE CIMENTO E AREIA GROSSA NO TRAÇO 1:3 E 0,03M DE ESPESSURA, COM TAMPA DE FERRO FUNDIDO, Ø 60CM, H VARIÁVEL (0,60 A 1,00 M) | UN | 8
LOTE 01 | 4.3.4 |  |  |  | TESTE DOS SISTEMAS SANITÁRIOS | CJ | 1
| 4.3.5 |  |  |  | AUTOMAÇÃO DA ESTAÇÃO ELEVATÓRIA (FORNECIMENTO E INSTALAÇÃO)
LOTE 01 | 4.3.5.1 |  |  |  | SENSOR DE NÍVEL - TRANSMISSOR DE PRESSÃO, DC, CONDUTOR DE LIGAÇÃO, SAÍDA ANALÓGICA CONFORME ESPECIFICAÇÕES DA ETE | UN | 1
| 4.4 |  |  |  | CONTRA-INCÊNDIO
| 4.4.1 |  |  |  | DEMOLIÇÕES E RETIRADAS
LOTE 01 | 4.4.1.1 |  |  |  | RETIRADA DE TUBO EM AÇO CARBONO, AÉREO, INCLUSIVE CONEXÕES, DN ATÉ 6" | m | 3719
LOTE 01 | 4.4.1.2 |  |  |  | RETIRADA DE HIDRANTES | UN | 29
LOTE 01 | 4.4.1.3 |  |  |  | RETIRADA DE CHUVEIROS SPRINKLERS | UN | 980
| 4.4.2 |  |  |  | TUBULAÇÕES DE AÇO CARBONO
| 4.4.2.1 |  |  |  | TUBULAÇÕES DE AÇO CARBONO, AÉREA OU APARENTE, INCLUSIVE CONEXÕES (FORNECIMENTO, INSTALAÇÃO E PINTURA)
LOTE 01 | 4.4.2.1.1 |  |  |  | TUBO EM AÇO CARBONO DN 1"DIN 2440 RR PRETO, ROSCA BSP, FABRICANTE TUBOS IPIRANGA OU EQUIVALENTE TÉCNICO | m | 3515
LOTE 01 | 4.4.2.1.2 |  |  |  | TUBO EM AÇO CARBONO DN 1.1/4" DIN 2440 RR PRETO, ROSCA BSP, FABRICANTE TUBOS IPIRANGA OU EQUIVALENTE TÉCNICO | m | 920
LOTE 01 | 4.4.2.1.3 |  |  |  | TUBO EM AÇO CARBONO DN 1.1/2" DIN 2440 RR PRETO, ROSCA BSP, FABRICANTE TUBOS IPIRANGA OU EQUIVALENTE TÉCNICO | m | 1169
LOTE 01 | 4.4.2.1.4 |  |  |  | TUBO EM AÇO CARBONO DN 2" DIN 2440 RR PRETO, ROSCA BSP, FABRICANTE TUBOS IPIRANGA OU EQUIVALENTE TÉCNICO | m | 2925
LOTE 01 | 4.4.2.1.5 |  |  |  | TUBO EM AÇO CARBONO DN 2.1/2" DIN 2440 RR PRETO, ROSCA BSP | m | 144
LOTE 01 | 4.4.2.1.6 |  |  |  | TUBO EM AÇO CARBONO DN 2.1/2" DIN 2440 NBR 5580 PRETO, SOLDA TOPO, FABRICANTE TUBOS IPIRANGA OU EQUIVALENTE TÉCNICO | m | 1968
LOTE 01 | 4.4.2.1.7 |  |  |  | TUBO EM AÇO CARBONO DN 3"DIN 2440 NBR 5580 PRETO, SOLDA TOPO FABRICANTE TUBOS IPIRANGA OU EQUIVALENTE TÉCNICO | m | 2384
LOTE 01 | 4.4.2.1.8 |  |  |  | TUBO EM AÇO CARBONO DN 4"DIN 2440 NBR 5580 PRETO, SOLDA TOPO FABRICANTE TUBOS IPIRANGA OU EQUIVALENTE TÉCNICO | m | 235
LOTE 01 | 4.4.2.1.9 |  |  |  | TUBO EM AÇO CARBONO DN 6"DIN 2440 NBR 5580 PRETO, SOLDA TOPO FABRICANTE TUBOS IPIRANGA OU EQUIVALENTE TÉCNICO | m | 242
| 4.4.2.2 |  |  |  | TUBULAÇÕES DE AÇO CARBONO, EMBUTIDAS, INCLUINDO CONEXÕES (FORNECIMENTO E INSTALAÇÃO)
LOTE 01 | 4.4.2.2.1 |  |  |  | TUBO EM AÇO CARBONO DN 2.1/2" DIN 2440 RR PRETO, ROSCA BSP | m | 3
LOTE 01 | 4.4.2.2.2 |  |  |  | TUBO EM AÇO CARBONO DN 3"DIN 2440 NBR 5580 PRETO, SOLDA TOPO FABRICANTE TUBOS IPIRANGA OU EQUIVALENTE TÉCNICO | m | 24
| 4.4.2.3 |  |  |  | TUBULAÇÕES DE AÇO CARBONO, ENTERRADA, INCLUINDO CONEXÕES (FORNECIMENTO E INSTALAÇÃO)
LOTE 01 | 4.4.2.3.1 |  |  |  | TUBO EM AÇO CARBONO DN 4"DIN 2440 NBR 5580 PRETO, SOLDA TOPO FABRICANTE TUBOS IPIRANGA OU EQUIVALENTE TÉCNICO | m | 50
| 4.4.3 |  |  |  | VÁLVULAS (FORNECIMENTO E INSTALAÇÃO)
LOTE 01 | 4.4.3.1 |  |  |  | FORNECIMENTO E INSTALAÇÃO DE VÁLVULA DE GOVERNO E ALARME COMPLETA DE 4", COM ALARME HIDRÁULICO E TRIM, CERTIFICADA ISO, FABRICANTE SKOP OU EQUIVALENTE TÉCNICO. | UN | 1
LOTE 01 | 4.4.3.2 |  |  |  | FORNECIMENTO E INSTALAÇÃO DE VÁLVULA DE INCÊNDIO 45 GRAUS LAT DNR 2 1/2, REFERÊNCIA 9.43.0001.02, FABRICANTE RAMO CONEXÕES OU EQUIVALENTE TÉCNICO | UN | 46
LOTE 01 | 4.4.3.3 |  |  |  | FORNECIMENTO E INSTALAÇÃO DE VÁLVULA DE RETENÇÃO 4" HORIZONTAL | UN | 1
LOTE 01 | 4.4.3.4 |  |  |  | FORNECIMENTO E INSTALAÇÃO DE VÁLVULA DE GOVERNO E ALARME COMPLETA DE 6", COM ALARME HIDRÁULICO E TRIM, CERTIFICADA ISO, FABRICANTE SKOP OU EQUIVALENTE TÉCNICO. | UN | 10
LOTE 01 | 4.4.3.5 |  |  |  | FORNECIMENTO E INSTALAÇÃO DE VÁLVULA DE ESFERA 4", ANSI 150, LINHA 9103, FABRICANTE MIPEL OU EQUIVALENTE TÉCNICO. | UN | 1
LOTE 01 | 4.4.3.6 |  |  |  | FORNECIMENTO E INSTALAÇÃO DE VÁLVULA DE ESFERA 3", ANSI 150, LINHA 9103, FABRICANTE MIPEL OU EQUIVALENTE TÉCNICO. | UN | 10
LOTE 01 | 4.4.3.7 |  |  |  | FORNECIMENTO E INSTALAÇÃO DE VÁLVULA DE ESFERA 2.1/2", ANSI 150, LINHA 9103, FABRICANTE MIPEL OU EQUIVALENTE TÉCNICO. | UN | 2
LOTE 01 | 4.4.3.8 |  |  |  | FORNECIMENTO E INSTALAÇÃO DE VÁLVULA DE ESFERA 2", ANSI 150, LINHA 9103, FABRICANTE MIPEL OU EQUIVALENTE TÉCNICO. | UN | 26
| 4.4.4 |  |  |  | FLANGES (FORNECIMENTO E INSTALAÇÃO)
LOTE 01 | 4.4.4.1 |  |  |  | FORNECIMENTO E INSTALAÇÃO DE FLANGE DE AÇO FORJADO DE ACORDO COM AS EXIGÊNCIAS DAS NORMAS ASME, ESPECIFICAÇÃO ASTM-A.105, GRAU II, 4", FABRICANTE NIAGARA OU EQUIVALENTE TÉCNICO. | UN | 2
LOTE 01 | 4.4.4.2 |  |  |  | FORNECIMENTO E INSTALAÇÃO DE FLANGE DE AÇO FORJADO DE ACORDO COM AS EXIGÊNCIAS DAS NORMAS ASME, ESPECIFICAÇÃO ASTM-A.105, GRAU II, 3", FABRICANTE NIAGARA OU EQUIVALENTE TÉCNICO. | UN | 11
| 4.4.5 |  |  |  | ABRIGO DE HIDRANTE DUPLO (FORNECIMENTO, INSTALAÇÃO, PINTURA E TESTES)
LOTE 01 | 4.4.5.1 |  |  |  | CAIXA PARA ABRIGO DE HIDRANTE DUPLO, COMPLETO | UN | 20
| 4.4.6 |  |  |  | HIDRANTE URBANO (FORNECIMENTO, INSTALAÇÃO E PINTURA)
LOTE 01 | 4.4.6.1 |  |  |  | FORNECIMENTO E INSTALAÇÃO DE HIDRANTE URBANO DE COLUNA COM 04 TOMADAS CONFORME PROJETO. | UN | 1
| 4.4.7 |  |  |  | PRESSOSTATO (FORNECIMENTO E INSTALAÇÃO)
LOTE 01 | 4.4.7.1 |  |  |  | FORNECIMENTO E INSTALAÇÃO DE PRESSOSTATO COM DUPLO ESTÁGIO COM 2 SAÍDAS DE ESTADO SÓLIDO 200 mA INDEPENDENTES - IP 66, MODELO XMLF016D203●, COM DISPLAY, SAIDAS ANALÓGICAS , TENSÃO DE ALIMENTAÇÃO 24 Vcc (17 a 33 Vcc), CONEXÃO FLUÍDO 1/4" NPT, PARA INSTALAR EM CADA "TUBULAÇÃO TESTE DE VGA" DE 2. 1/2", FABRICANTE SCHNEIDER, SIEMENS OU EQUIVALENTE TÉCNICO. | UN | 4
| 4.4.8 |  |  |  | MANÔMETROS (FORNECIMENTO E INSTALAÇÃO)
LOTE 01 | 4.4.8.1 |  |  |  | FORNECIMENTO E INSTALAÇÃO DE MANÔMETRO DIFERENCIAL FABRICANTE NIAGARA OU EQUIVALENTE TÉCNICO. | UN | 4
| 4.4.9 |  |  |  | BICO DE CHUVEIRO AUTOMÁTICO(FORNECIMENTO E INSTALAÇÃO)
LOTE 01 | 4.4.9.1 |  |  |  | BICO DE SPRINKLER "UP RIGHT", QUARTZOIDE, 3/4", K=80, QUICK RESPONSE, PARA 68° CELCIUS, FABRICANTE SKOP OU EQUIVALENTE TÉCNICO. | UN | 4065
LOTE 01 | 4.4.9.2 |  |  |  | BICO DE SPRINKLER "PENDENT", QUARTZOIDE, 3/4", K=80, QUICK RESPONSE, PARA 68° CELCIUS, COM CANOPLA, FABRICANTE SKOP OU EQUIVALENTE TÉCNICO. | UN | 3269
| 4.4.10 |  |  |  | FORNECIMENTO E INSTALAÇÃO DE SUPORTES
LOTE 01 | 4.4.10.1 |  |  |  | SUPORTAÇÃO PARA TUBOS DE AÇO CARBONO, AÉREO, EM ABRAÇADEIRA GALVANIZADA DE 1" A 6'', COMPLETO | UN | 6694
| 4.4.11 |  |  |  | EXTINTORES
| 4.4.11.1 |  |  |  | EXTINTORES (REMANEJAMENTO)
LOTE 01 | 4.4.11.1.1 |  |  |  | EXTINTOR PORTÁTIL DE ÁGUA PRESSURIZADA COM CAPACIDADE PARA 10 LITROS, CARGA EXTINTORA 2A. | UN | 8
LOTE 01 | 4.4.11.1.2 |  |  |  | EXTINTOR PORTÁTIL DE PÓ QUÍMICO BC COM CAPACIDADE PARA 04 KILOS, TIPO NEBLINA. | UN | 8
| 4.4.11.2 |  |  |  | EXTINTORES (FORNECIMENTO E INSTALAÇÃO)
LOTE 01 | 4.4.11.2.1 |  |  |  | EXTINTOR PORTÁTIL DE GÁS CARBÔNICO COM CAPACIDADE PARA 06 KILOS, TIPO NEBLINA, MODELO 937, CARGA EXTINTORA 5B:C, FABRICANTE RESIL OU EQUIVALENTE TÉCNICO | UN | 5
LOTE 01 | 4.4.11.2.2 |  |  |  | EXTINTOR PORTÁTIL DE PÓ QUÍMICO ABC COM CAPACIDADE PARA 04 KILOS, TIPO NEBLINA, MODELO R916/1, CARGA EXTINTORA - 2-A:20-B:C, FABRICANTE RESIL OU EQUIVALENTE TÉCNICO | UN | 70
LOTE 01 | 4.4.11.2.3 |  |  |  | EXTINTOR NÃO PORTÁTIL DE GÁS CARBÔNICO, COM CAPACIDADE PARA 25 KILOS, TIPO NEBLINA, MOD.: R965, CARGA EXTINTORA - 10 B:C, FABRICANTE RESIL OU EQUIVALENTE TÉCNICO. | UN | 2
LOTE 01 | 4.4.11.2.4 |  |  |  | EXTINTOR PORTÁTIL DE PÓ QUÍMICO BC, COM CAPACIDADE PARA 12 KILOS, TIPO NEBLINA, MOD.: R959/1, CARGA EXTINTORA - 40 B:C, FABRICANTE RESIL OU EQUIVALENTE TÉCNICO. | UN | 2
| 4.4.11.3 |  |  |  | SUPORTE PARA EXTINTORES PORTÁTEIS.
LOTE 01 | 4.4.11.3.1 |  |  |  | SUPORTE DE PISO PARA EXTINTORES PORTÁTEIS. | UN | 90
LOTE 01 | 4.4.11.3.2 |  |  |  | SUPORTE DE PAREDE PARA EXTINTORES PORTÁTEIS. | UN | 71
| 4.4.12 |  |  |  | SISTEMAS DE COMBATE A INCÊNDIO - SINALIZAÇÃO DE EMERGÊNCIA
LOTE 01 | 4.4.12.1 |  |  |  | FORNECIMENTO E INSTALAÇÃO DE ETIQUETA AUTO-ADESIVA EM VINIL FUNDO EM COR BRANCA COM PICTOGRAMA "PROIBIDO FUMAR", DIMENSÕES 230MMX230MM, REFERÊNCIA C410565, FAB.: VESTA OU EQUIVALENTE TÉCNICO, INDICAÇÃO DE PROJETO - CÓDIGO 01 (APLICAR NAS 4 FACES DE CADA PILAR INDICADO EM PROJETO). | UN | 16
LOTE 01 | 4.4.12.2 |  |  |  | FORNECIMENTO E INSTALAÇÃO DE ETIQUETA AUTO-ADESIVA EM VINIL FUNDO EM COR BRANCA COM PICTOGRAMA "PROIBIDO PRODUZIR CHAMA", DIMENSÕES 230MMX230MM, REFERÊNCIA C410569, FAB.: VESTA OU EQUIVALENTE TÉCNICO, INDICAÇÃO DE PROJETO - CÓDIGO 02 (APLICAR NAS 4 FACES DE CADA PILAR INDICADO EM PROJETO). | UN | 7
LOTE 01 | 4.4.12.3 |  |  |  | FORNECIMENTO E INSTALAÇÃO DE ETIQUETA AUTO-ADESIVA EM VINIL FUNDO EM COR BRANCA COM PICTOGRAMA "PROIBIDO UTILIZAR ÁGUA PARA APAGAR O FOGO" , DIMENSÕES 230MMX230MM, REFERÊNCIA C410573, FAB.: VESTA OU EQUIVALENTE TÉCNICO, INDICAÇÃO DE PROJETO - CÓDIGO 03 | UN | 35
LOTE 01 | 4.4.12.4 |  |  |  | FORNECIMENTO E INSTALAÇÃO DE ETIQUETA AUTO-ADESIVA EM VINIL FUNDO EM COR BRANCA COM PICTOGRAMA "PROIBIDO UTILIZAR ELEVADOR EM CASO DE INCÊNDIO", DIMENSÕES 230MMX230MM, REFERÊNCIA C410577, FAB.: VESTA OU EQUIVALENTE TÉCNICO, INDICAÇÃO DE PROJETO - CÓDIGO 04 | UN | 21
LOTE 01 | 4.4.12.5 |  |  |  | FORNECIMENTO E INSTALAÇÃO DE ETIQUETA AUTO-ADESIVA EM VINIL FUNDO EM COR AMARELA COM PICTOGRAMA "ALERTA GERAL", DIMENSÕES 280MMX230MM, REFERÊNCIA C410597, FAB.: VESTA OU EQUIVALENTE TÉCNICO, INDICAÇÃO DE PROJETO - CÓDIGO 05 | UN | 1
LOTE 01 | 4.4.12.6 |  |  |  | FORNECIMENTO E INSTALAÇÃO DE ETIQUETA AUTO-ADESIVA EM VINIL FUNDO EM COR AMARELA COM PICTOGRAMA "CUIDADO, RISCO DE INCÊNDIO", DIMENSÕES 280MMX230MM, REFERÊNCIA C410597, FAB.: VESTA OU EQUIVALENTE TÉCNICO, INDICAÇÃO DE PROJETO - CÓDIGO 06 | UN | 7
LOTE 01 | 4.4.12.7 |  |  |  | FORNECIMENTO E INSTALAÇÃO DE ETIQUETA AUTO-ADESIVA EM VINIL FUNDO EM COR AMARELA COM PICTOGRAMA "CUIDADO, RISCO DE CHOQUE ELÉTRICO", DIMENSÕES 280MMX230MM, REFERÊNCIA C410609, FAB.: VESTA OU EQUIVALENTE TÉCNICO, INDICAÇÃO DE PROJETO - CÓDIGO 09 | UN | 40
LOTE 01 | 4.4.12.8 |  |  |  | FORNECIMENTO E INSTALAÇÃO DE ETIQUETA AUTO-ADESIVA EM VINIL FUNDO COR VERDE COM PICTOGRAMA QUE INDICA O SENTIDO DA SAÍDA NOS LOCAIS PLANOS E SEM ESCADAS, ONDE A ORIENTAÇÃO SEJA SEGUIR À DIREITA A PARTIR DO PONTO EM QUE ESTEJA AFIXADA, CONSIDERANDO-SE O OBSERVADOR EM FRENTE À SINALIZAÇÃO, DIMENSÕES 230MMX460MM, REFERÊNCIA C410233, FAB.: VESTA OU EQUIVALENTE TÉCNICO, INDICAÇÃO DE PROJETO - CÓDIGO 12 | UN | 25
LOTE 01 | 4.4.12.9 |  |  |  | FORNECIMENTO E INSTALAÇÃO DE ETIQUETA AUTO-ADESIVA EM VINIL FUNDO COR VERDE COM PICTOGRAMA INDICA O SENTIDO DA SAÍDA NOS LOCAIS PLANOS E SEM ESCADAS, ONDE A ORIENTAÇÃO SEJA SEGUIR À ESQUERDA A PARTIR DO PONTO EM QUE ESTEJA AFIXADA, CONSIDERANDO-SE O OBSERVADOR EM FRENTE À SINALIZAÇÃO, DIMENSÕES 230MMX460MM, REFERÊNCIA C410237, FAB.: VESTA OU EQUIVALENTE TÉCNICO, INDICAÇÃO DE PROJETO - CÓDIGO 13 | UN | 26
LOTE 01 | 4.4.12.10 |  |  |  | FORNECIMENTO E INSTALAÇÃO DE ETIQUETA AUTO-ADESIVA EM VINIL FUNDO COR VERDE COM PICTOGRAMA DE INDICAÇÃO DE SAÍDA PARA SER AFIXADA ACIMA OU NA PARTE SUPERIOR DAS PORTAS OU VIAS DE PASSAGEM, DIMENSÕES 230MMX460MM, REFERÊNCIA C410241, FAB.: VESTA OU EQUIVALENTE TÉCNICO, INDICAÇÃO DE PROJETO - CÓDIGO 14 | UN | 24
LOTE 01 | 4.4.12.11 |  |  |  | FORNECIMENTO E INSTALAÇÃO DE ETIQUETA AUTO-ADESIVA EM VINIL FUNDO COR VERDE COM PICTOGRAMA QUE SINALIZA A LOCALIZAÇÃO DAS RAMPAS NO PERCURSO ATÉ A SAÍDA. ORIENTA A DESCER UMA RAMPA À DIREITA A PARTIR DO PONTO EM QUE SE ENCONTRA O ACESSO A MESMA, DIMENSÕES 230MMX460MM, REFERÊNCIA C410245, FAB.: VESTA OU EQUIVALENTE TÉCNICO, INDICAÇÃO DE PROJETO - CÓDIGO 15-3 | UN | 1
LOTE 01 | 4.4.12.12 |  |  |  | FORNECIMENTO E INSTALAÇÃO DE ETIQUETA AUTO-ADESIVA EM VINIL FUNDO COR VERDE COM PICTOGRAMA QUE SINALIZA A LOCALIZAÇÃO DAS RAMPAS NO PERCURSO ATÉ A SAÍDA. ORIENTA A DESCER UMA RAMPA À ESQUERDA A PARTIR DO PONTO EM QUE SE ENCONTRA O ACESSO A MESMA, DIMENSÕES 230MMX460MM, REFERÊNCIA C410249, FAB.: VESTA OU EQUIVALENTE TÉCNICO, INDICAÇÃO DE PROJETO - CÓDIGO 15-4 | UN | 1
LOTE 01 | 4.4.12.13 |  |  |  | FORNECIMENTO E INSTALAÇÃO DE ETIQUETA AUTO-ADESIVA EM VINIL FUNDO COR VERDE COM PICTOGRAMA QUE SINALIZA A LOCALIZAÇÃO DE ESCADAS E TAMBÉM O INTERIOR DE ESCADARIAS EM EDIFICAÇÕES. ORIENTA A DESCER À ESQUERDA UMA ESCADA OU LANCE DE ESCADARIA, A PARTIR DO PONTO EM QUE SE ENCONTRA O ACESSO A MESMA, DIMENSÕES 230MMX460MM, REFERÊNCIA C410265, FAB.: VESTA OU EQUIVALENTE TÉCNICO, INDICAÇÃO DE PROJETO - CÓDIGO 16-2 | UN | 4
LOTE 01 | 4.4.12.14 |  |  |  | FORNECIMENTO E INSTALAÇÃO DE ETIQUETA AUTO-ADESIVA EM VINIL FUNDO COR VERDE COM PICTOGRAMA DE INDICAÇÃO DE UMA SAÍDA, SENDO ELA DE EMERGÊNCIA OU NÃO. DEVE SER AFIXADA NOS LOCAIS ONDE SE OBTÉM O ACESSO FINAL À MESMA, DIMENSÕES 230MMX600MM, REFERÊNCIA C410309, FAB.: VESTA OU EQUIVALENTE TÉCNICO, INDICAÇÃO DE PROJETO - CÓDIGO 17-1 | UN | 5
LOTE 01 | 4.4.12.15 |  |  |  | FORNECIMENTO E INSTALAÇÃO DE ETIQUETA AUTO-ADESIVA EM VINIL FUNDO COR VERDE COM PICTOGRAMA QUE INDICA O PAVIMENTO TÉRREO, DIMENSÕES 180MMX180MM, REFERÊNCIA C410331, FAB.: VESTA OU EQUIVALENTE TÉCNICO, INDICAÇÃO DE PROJETO - CÓDIGO 19-1 (APLICAR NAS 4 FACES DE CADA PILAR INDICADO EM PROJETO E, ESCADA DE EMERGÊNCIA) | UN | 15
LOTE 01 | 4.4.12.16 |  |  |  | FORNECIMENTO E INSTALAÇÃO DE ETIQUETA AUTO-ADESIVA EM VINIL FUNDO COR VERDE COM PICTOGRAMA QUE INDICA O PRIMEIRO PAVIMENTO, DIMENSÕES 180MMX180MM, REFERÊNCIA C410334, FAB.: VESTA OU EQUIVALENTE TÉCNICO, INDICAÇÃO DE PROJETO - CÓDIGO 19-2 (APLICAR NAS 4 FACES DE CADA PILAR INDICADO EM PROJETO E, ESCADA DE EMERGÊNCIA) | UN | 13
LOTE 01 | 4.4.12.17 |  |  |  | FORNECIMENTO E INSTALAÇÃO DE ETIQUETA AUTO-ADESIVA EM VINIL FUNDO COR VERDE COM PICTOGRAMA QUE INDICA O SEGUNDO PAVIMENTO, DIMENSÕES 180MMX180MM, REFERÊNCIA C410335, FAB.: VESTA OU EQUIVALENTE TÉCNICO, INDICAÇÃO DE PROJETO - CÓDIGO 19-3 (APLICAR NAS 4 FACES DE CADA PILAR INDICADO EM PROJETO E, ESCADA DE EMERGÊNCIA). | UN | 4
LOTE 01 | 4.4.12.18 |  |  |  | FORNECIMENTO E INSTALAÇÃO DE ETIQUETA AUTO-ADESIVA EM VINIL FUNDO COR VERMELHA COM PICTOGRAMA FOTOLUMINESCENTE DE INDICAÇÃO DOS LOCAIS DESTINADOS AOS EQUIPAMENTOS DE ALARME DE INCÊNDIO, EXCETUANDO-SE OS DISPOSITIVOS DE ACIONAMENTO MANUAL, DIMENSÕES 230MMX230MM, REFERÊNCIA C410506, FAB.: VESTA OU EQUIVALENTE TÉCNICO, INDICAÇÃO DE PROJETO - CÓDIGO 20 (APLICAR NAS 4 FACES DE CADA PILAR INDICADO EM PROJETO). | UN | 1
LOTE 01 | 4.4.12.19 |  |  |  | FORNECIMENTO E INSTALAÇÃO DE ETIQUETA AUTO-ADESIVA EM VINIL FUNDO COR VERMELHA COM PICTOGRAMA FOTOLUMINESCENTE DE INDICAÇÃO DE LOCALIZAÇÃO DO DISPOSITO DE ACIONAMENTO MANUAL DO ALARME DE INCÊNDIO, DIMENSÕES 150MMX300MM, REFERÊNCIA C410445, FAB.: VESTA OU EQUIVALENTE TÉCNICO, INDICAÇÃO DE PROJETO - CÓDIGO 21-1 (APLICAR NAS 4 FACES DE CADA PILAR INDICADO EM PROJETO). | UN | 1
LOTE 01 | 4.4.12.20 |  |  |  | FORNECIMENTO E INSTALAÇÃO DE ETIQUETA AUTO-ADESIVA EM VINIL FUNDO COR VERMELHA COM PICTOGRAMA FOTOLUMINESCENTE DE INDICAÇÃO DE LOCALIZAÇÃO DO TELEFONE OU INTERFONE PARA COMUNICAÇÃO DE SITUAÇÕES DE EMERGÊNCIA A UMA CENTRAL, DIMENSÕES 230MMX230MM, REFERÊNCIA C410510, FAB.: VESTA OU EQUIVALENTE TÉCNICO, INDICAÇÃO DE PROJETO - CÓDIGO 22 | UN | 1
LOTE 01 | 4.4.12.21 |  |  |  | FORNECIMENTO E INSTALAÇÃO DE ETIQUETA AUTO-ADESIVA EM VINIL FUNDO COR VERMELHA COM PICTOGRAMA FOTOLUMINESCENTE DE INDICAÇÃO DE LOCALIZAÇÃO DOS EXTINTORES DE INCÊNDIO, DIMENSÕES 230MMX230MM, REFERÊNCIA C410490, FAB.: VESTA OU EQUIVALENTE TÉCNICO, INDICAÇÃO DE PROJETO - CÓDIGO 23 (APLICAR NAS 4 FACES DE CADA PILAR INDICADO EM PROJETO). | UN | 157
LOTE 01 | 4.4.12.22 |  |  |  | FORNECIMENTO E INSTALAÇÃO DE ETIQUETA AUTO-ADESIVA EM VINIL FUNDO COR VERMELHA COM PICTOGRAMA FOTOLUMINESCENTE DEINDICAÇÃO DE LOCALIZAÇÃO DO ABRIGO DE MANGUEIRA COM OU SEM HIDRANTE NO SEU INTERIOR, DIMENSÕES 230MMX230MM, REFERÊNCIA C410498, FAB.: VESTA OU EQUIVALENTE TÉCNICO, INDICAÇÃO DE PROJETO - CÓDIGO 25 (APLICAR NAS 4 FACES DE CADA PILAR INDICADO EM PROJETO). | UN | 92
LOTE 01 | 4.4.12.23 |  |  |  | FORNECIMENTO E INSTALAÇÃO DE ETIQUETA AUTO-ADESIVA EM VINIL FUNDO COR VERMELHA COM PICTOGRAMA FOTOLUMINESCENTE DE INDICAÇÃO DE LOCALIZAÇÃO DA VÁLVULA DE CONTROLE DO SISTEMA DE CHUVEIROS AUTOMÁTICOS OU SPRINKLERS, DIMENSÕES 150MMX300MM, REFERÊNCIA C410469, FAB.: VESTA OU EQUIVALENTE TÉCNICO, INDICAÇÃO DE PROJETO - CÓDIGO 27 | UN | 19
LOTE 01 | 4.4.12.24 |  |  |  | FORNECIMENTO E INSTALAÇÃO DE ETIQUETA AUTO-ADESIVA EM VINIL FUNDO COR VERDE COM PICTOGRAMA FOTOLUMINESCENTE DE INDICAÇÃO DE ROTA DE SAÍDA PARA RODAPÉS, DIMENSÕES 70MMX200MM, REFERÊNCIA C410295, FAB.: VESTA OU EQUIVALENTE TÉCNICO, INDICAÇÃO DE PROJETO - CÓDIGO 28 | UN | 210
LOTE 01 | 4.4.12.25 |  |  |  | FORNECIMENTO E INSTALAÇÃO DE ETIQUETA AUTO-ADESIVA EM VINIL FUNDO COR VERDE COM PICTOGRAMA FOTOLUMINESCENTE DE INDICAÇÃO DE APERTE E EMPURRE (PARA ABRIR PORTA CORTA-FOGO). ORIENTA A FORMA DE ACIONAMENTO DA BARRA ANTIPÂNICO INSTALADA SOBRE A PORTA CORTA-FOGO, DIMENSÕES 150MMX400MM, REFERÊNCIA C410383, FAB.: VESTA OU EQUIVALENTE TÉCNICO, INDICAÇÃO DE PROJETO - CÓDIGO 29-1 | UN | 4
LOTE 01 | 4.4.12.26 |  |  |  | FORNECIMENTO E INSTALAÇÃO DE ETIQUETA AUTO-ADESIVA EM VINIL FUNDO COR VERDE COM PICTOGRAMA FOTOLUMINESCENTE DE PORTA CORTA-FOGO MANTENHA FECHADA -IDENTIFICA AS PORTAS CORTA-FOGO EM EDIFICAÇÕES, ORIENTANDO A NÃO OBSTRUIR SUA ABERTURA E MANTER LIVRE A PASSAGEM. DEVE SER AFIXADA EXTERNAMENTE, DE MODO A SER VISTA PRINCIPALMENTE PELO OBSERVADOR QUE SE ENCONTRA NO HALL OU NOS CORREDORES, DIMENSÕES 100MMX250MM, REFERÊNCIA C410494, FAB.: VESTA OU EQUIVALENTE TÉCNICO, INDICAÇÃO DE PROJETO - CÓDIGO 30 | UN | 6
LOTE 01 | 4.4.12.27 |  |  |  | FORNECIMENTO E INSTALAÇÃO DE FAIXA ZEBRADA SEM LUMINESCENTE EM VINIL DE ALTA ADERÊNCIA NA COR AMARELA E LISTRAS A 45 GRAUS NA COR PRETA PARA SINALIZAÇÃO DE OBSTÁCULOS E/OU LOCAIS DE RISCO NAS ROTAS DE SAÍDA EXTERNAS, INDICADO SOMENTE PARA USO EXTERNO, DIMENSÕES 100MMX1000MM, REFERÊNCIA C410639, FAB.: VESTA OU EQUIVALENTE TÉCNICO, INDICAÇÃO DE PROJETO - CÓDIGO A1 - ROLO COM 200 METROS | UN | 272
LOTE 01 | 4.4.12.28 |  |  |  | FORNECIMENTO E INSTALAÇÃO DE FAIXA ZEBRADA LUMINESCENTE EM VINIL DE ALTA ADERÊNCIA NA COR AMARELA E LISTRAS A 45 GRAUS NA COR VERMELHA PARA SINALIZAÇÃO DE OBSTÁCULOS E/OU LOCAIS DE RISCO NAS ROTAS DE SAÍDA, TAIS COMO: DESNÍVEIS DE PISO, REBAIXO DE TETO, SALIÊNCIAS RESULTANTES DE ELEMENTOS CONSTRUTIVOS OU EQUIPAMENTOS QUE REDUZAM A LARGURA DA ROTA OU IMPEÇAM SEU USO. ESTE MODELO É INDICADO SOMENTE PARA USO EM INTERNO, DIMENSÕES 100MMX1000MM, REF.: C410636, FAB.: VESTA OU EQ. TÉCNICO, INDICAÇÃO DE PROJETO - CÓDIGO B1 - ROLO COM 200 METROS | UN | 232
LOTE 01 | 4.4.12.29 |  |  |  | FORNECIMENTO E INSTALAÇÃO DE SINALIZAÇÃO DE SOLO EM VINIL DE ALTA ADERÊNCIA PARA INDICAR E DELIMITAR A ÁREA DE EQUIPAMENTOS DE COMBATE A INCÊNDIO, ESPECIALMENTE EXTINTORES E HIDRANTES, DIMENSÕES 1000MMX1000MM, REFERÊNCIA C410633, FAB.: VESTA OU EQUIVALENTE TÉCNICO, INDICAÇÃO DE PROJETO - CÓDIGO 23-P | UN | 1
| 4.4.13 |  |  |  | SISTEMAS DE COMBATE A INCÊNDIO - PORTAS CORTA-FOGO
LOTE 01 | 4.4.13.1 |  |  |  | PORTA CORTA FOGO EM AÇO GALVANIZADO, COM TRATAMENTO ANTICORROSIVO E/OU INOX TENDO NUCLEO ISOLANTE EM FIBRA CERÂMICA SILICO-ALUMINOSA DE ALTA RESIST ÊNCIA A PROPAGAÇÃO DO FOGO, COM BATENTE (CONTRA-MARCO) EM PERFIL DOBRADO ESPECIALMENTE PARA O ENCAIXE DA FOLHA, DOTADOS DE CHUMBADORES PARA FIXAÇÃO EM ALVENARIA E REFORÇOS ESPECIAIS PARA INSTALAÇÃO DE 03 DOBRADIÇAS EM AÇO COM MOLA REGULÁVEL. PORTA CORTA FOGO P-90, TEMPO DE RESISTENCIA AO FOGO DE 90 MINUTOS, FABRICANTE SCALA SCI OU EQUIVALENTE TÉCNICO | UN | 12
LOTE 01 | 4.4.14 |  |  |  | TESTE DOS SISTEMAS DE COMBATE A INCÊNDIO | CJ | 1
| 4.5 |  |  |  | GÁS COMBUSTÍVEL
| 4.5.1 |  |  |  | DEMOLIÇÕES E RETIRADAS
LOTE 01 | 4.5.1.1 |  |  |  | RETIRADA DE TUBO DE AÇO CARBONO AÉREO INCLUSIVE CONEXÕES DN ATÉ 3/4" | m | 26.45
LOTE 01 | 4.5.1.2 |  |  |  | RETIRADA DE MEDIDORES DE GLP | UN | 6
| 4.5.2 |  |  |  | TUBULAÇÕES DE AÇO CARBONO
| 4.5.2.1 |  |  |  | TUBULAÇÕES DE AÇO CARBONO, AÉREA, INCLUSIVE CONEXÕES (FORNECIMENTO, INSTALAÇÃO, PINTURA E TESTES)
LOTE 01 | 4.5.2.1.1 |  |  |  | TUBO DE AÇO CARBONO, AÉREO, SCHEDULE 40 ø ¾ " | m | 50.08
LOTE 01 | 4.5.2.1.2 |  |  |  | TUBO DE AÇO CARBONO, AÉREO, SCHEDULE 40 ø1 " | m | 54.2
| 4.5.2.2 |  |  |  | TUBULAÇÕES DE AÇO-CARBONO EMBUTIDA, INCLUSIVE CONEXÕES (FORNECIMENTO, INSTALAÇÕES E TESTES ) - CONFORME ESPECIFICAÇÃO TÉCNICA
LOTE 01 | 4.5.2.2.1 |  |  |  | TUBO DE AÇO CARBONO, EMBUTIDO, SCHEDULE 40 ø ¾ " | m | 50
LOTE 01 | 4.5.2.2.2 |  |  |  | TUBO DE AÇO CARBONO, EMBUTIDO, SCHEDULE 40 ø1 " | m | 55
| 4.5.2.3 |  |  |  | TUBULAÇÕES DE AÇO-CARBONO ENTERRADA, INCLUSIVE CONEXÕES (FORNECIMENTO, INSTALAÇÕES E TESTES ) - CONFORME ESPECIFICAÇÃO TÉCNICA
LOTE 01 | 4.5.2.3.1 |  |  |  | TUBO DE AÇO CARBONO, ENTERRADO, SCHEDULE 40 ø1 " | m | 84.06
| 4.5.3 |  |  |  | VÁLVULA DE BLOQUEIO DE INOX TIPO ESFERA (FORNECIMENTO, INSTALAÇÕES E TESTES )
LOTE 01 | 4.5.3.1 |  |  |  | VÁLVULA DE BLOQUEIO EM INOX ø ¾ " 150 PSI, TIPO ESFERA, COMPLETA, MIPEL OU EQUIVALENTE TÉCNICO | UN | 8
LOTE 01 | 4.5.3.2 |  |  |  | VÁLVULA DE BLOQUEIO EM INOX ø 1 " 150 PSI, TIPO ESFERA, COMPLETA, MIPEL OU EQUIVALENTE TÉCNICO | UN | 3
| 4.5.4 |  |  |  | CONJUNTO DE MEDIÇÃO DE GLP
LOTE 01 | 4.5.4.1 |  |  |  | CONJUNTO DE MEDIÇÃO DE GLP, COMPLETO, INCLUSIVE ABRIGO PARA MEDIDOR, REGULADOR E MEDIDOR DE GÁS | CJ | 12
| 4.5.5 |  |  |  | CONJUNTO DE MEDIÇÃO DE GLP
LOTE 01 | 4.5.5.1 |  |  |  | CONJUNTO DE MEDIÇÃO DE GLP, COMPLETO, INCLUSIVE ABRIGO PARA MEDIDOR, REGULADOR E MEDIDOR DE GÁS | CJ | 2
| 4.5.6 |  |  |  | CENTRAL DE GLP (FORNECIMENTO, INSTALAÇÕES E TESTES )
LOTE 01 | 4.5.6.1 |  |  |  | CENTRAL DE GÁS (GLP), COMPOSTA POR 1 RESERVATÓRIO DE GLP COM 1.500KG ENTERRADO, COMPLETA, INCLUSIVE MANYFOLD COMPLETO COM BOMBAS, VÁLVULAS, FILTROS E DEMAIS COMPONENTES NECESSÁRIOS AO SEU CORRETO FUNCIONAMENTO, COM OPÇÃO PARA REDE FUTURA DE GN. | CJ | 1
LOTE 01 | 4.5.6.2 |  |  |  | BY-PASS PARA REDE FUTURA DE GN NA CENTRAL DE GLP EXISTENTE. | CJ | 1
| 4.5.7 |  |  |  | COMISSIONAMENTO
LOTE 01 | 4.5.7.1 |  |  |  | COMISSIONAMENTO DO SISTEMA DE GÁS COMBUSTÍVEL | CJ | 1
| 5.0 |  |  |  | SISTEMAS ELÉTRICOS
| 5.1 |  |  |  | QUADROS DE DISTRIBUIÇÃO
LOTE 01 | 5.1.1 |  |  |  | QD-T1 FORNECIMENTO E INSTALAÇÃO DE QUADRO DE FORÇA DE ILUMINAÇÃO COMPLEMENTAR DO FINGER, DE SOBREPOR, CAPACIDADE DE CONDUÇÃO DE CORRENTE DO BARRAMENTO 80A, POR FASE, NEUTRO E TERRA: CONTENDO 18 CONTACTORES BIPOLAR 16A, TENSÃO NOS CONTATOS DE 220V E PARA ALIMENTAÇÃO DA BOBINA DE 24VCA; 01 DISJUNTOR TRIFÁSICO DE 50A, 12,5KA, CURVA “C” PARA 380/220V; 01 DISJUNTOR TRIFÁSICO DE 10A, 3KA, CURVA “C” PARA 380/220V; 08 DISJUNTORES MONOFÁSICOS DE 10A, 3KA, CURVA “C” PARA 220V; 02 DISJUNTORES MONOFÁSICO DE 16A, 3KA, CURVA “C” PARA 220V; 01 TRANSFORMADOR DE COMANDO TENSÃO PRIMÁRIA 220VCA E TENSÃO SECUNDÁRIA DE 24VCA; DISPOSITIVO DE PROTEÇÃO CONTRA SURTOS (DPS) PARA 12,5KV E 01 RELÉ SUPERVISOR TRIFÁSICO (RST) PARA MÍNIMA E MÁXIMA TENSÃO EM 380/220V. | PÇ | 1
LOTE 01 | 5.1.2 |  |  |  | QD-T2 FORNECIMENTO E INSTALAÇÃO DE PAINEL DE FORÇA DE ILUMINAÇÃO COMPLEMENTAR DO FINGER, DE SOBREPOR, CAPACIDADE DE CONDUÇÃO DE CORRENTE DO BARRAMENTO 80A, POR FASE, NEUTRO E TERRA: CONTENDO 05 CONTACTORES BIPOLAR 16A, TENSÃO NOS CONTATOS DE 220V E PARA ALIMENTAÇÃO DA BOBINA DE 24VCA; 18 CHAVE COMUTADORAS COM 02 PÓLOS, PARA TRANSFERÊNCIA DE POSIÇÃO “0” DE 16A; 01 DISJUNTOR TRIFÁSICO DE 50A, 12,5KA, CURVA “C” PARA 380/220V; 01 DISJUNTOR TRIFÁSICO DE 10A, 3KA, CURVA “C” PARA 380/220V; 09 DISJUNTORES MONOFÁSICOS DE 10A, 3KA, CURVA “C” PARA 220V; 02 DISJUNTORES DIFERENCIAL RESIDUAL DE 30MA (DR) BIPOLAR DE 10A, 6KA, CURVA “C” PARA 220V; 04 DISJUNTORES DIFERENCIAL RESIDUAL DE 30MA (DR) BIPOLAR DE 20A, 6KA, CURVA “C” PARA 220V; 01 TRANSFORMADOR DE COMANDO TENSÃO PRIMÁRIA 220VCA E TENSÃO SECUNDÁRIA DE 24VCA; 04 DISPOSITIVOS DE PROTEÇÃO CONTRA SURTOS (DPS) PARA 12,5KV E 01 RELÉ SUPERVISOR TRIFÁSICO (RST) PARA MÍNIMA E MÁXIMA TENSÃO EM 380/220V. | PÇ | 1
LOTE 01 | 5.1.3 |  |  |  | QD-T3 FORNECIMENTO E INSTALAÇÃO DE PAINEL DE FORÇA DE ILUMINAÇÃO COMPLEMENTAR DO FINGER, DE SOBREPOR, CAPACIDADE DE CONDUÇÃO DE CORRENTE DO BARRAMENTO 80A, POR FASE, NEUTRO E TERRA: CONTENDO 10 CONTACTORES BIPOLAR 16A, TENSÃO NOS CONTATOS DE 220V E PARA ALIMENTAÇÃO DA BOBINA DE 24VCA; 10 CHAVE COMUTADORAS COM 02 PÓLOS, PARA TRANSFERÊNCIA DE POSIÇÃO “0” DE 16A; 01 DISJUNTOR TRIFÁSICO DE 50A, 12,5KA, CURVA “C” PARA 380/220V; 01 DISJUNTOR TRIFÁSICO DE 10A, 3KA, CURVA “C” PARA 380/220V; 08 DISJUNTORES MONOFÁSICOS DE 10A, 3KA, CURVA “C” PARA 220V; 02 DISJUNTORES DIFERENCIAL RESIDUAL DE 30MA (DR) BIPOLAR DE 10A, 6KA, CURVA “C” PARA 220V; 02 DISJUNTORES DIFERENCIAL RESIDUAL DE 30MA (DR) BIPOLAR DE 32A, 6KA, CURVA “C” PARA 220V; 01 TRANSFORMADOR DE COMANDO TENSÃO PRIMÁRIA 220VCA E TENSÃO SECUNDÁRIA DE 24VCA; 04 DISPOSITIVOS DE PROTEÇÃO CONTRA SURTOS (DPS) PARA 12,5KV E 01 RELÉ SUPERVISOR TRIFÁSICO (RST) PARA MÍNIMA E MÁXIMA TENSÃO EM 380/220V. | PÇ | 1
LOTE 01 | 5.1.4 |  |  |  | QD-T4 FORNECIMENTO E INSTALAÇÃO DE PAINEL DE FORÇA DE ILUMINAÇÃO COMPLEMENTAR DO FINGER, DE SOBREPOR, CAPACIDADE DE CONDUÇÃO DE CORRENTE DO BARRAMENTO 80A, POR FASE, NEUTRO E TERRA: CONTENDO 24 CONTACTORES BIPOLAR 16A, TENSÃO NOS CONTATOS DE 220V E PARA ALIMENTAÇÃO DA BOBINA DE 24VCA; 24 CHAVE COMUTADORAS COM 02 PÓLOS, PARA TRANSFERÊNCIA DE POSIÇÃO “0” DE 16A; 01 DISJUNTOR TRIFÁSICO DE 50A, 12,5KA, CURVA “C” PARA 380/220V; 13 DISJUNTORES MONOFÁSICOS DE 10A, 3KA, CURVA “C” PARA 220V; 01 DISJUNTORES DIFERENCIAL RESIDUAL DE 30MA (DR) BIPOLAR DE 10A, 6KA, CURVA “C” PARA 220V; 01 DISJUNTORES DIFERENCIAL RESIDUAL DE 30MA (DR) BIPOLAR DE 16A, 6KA, CURVA “C” PARA 220V; 01 TRANSFORMADOR DE COMANDO TENSÃO PRIMÁRIA 220VCA E TENSÃO SECUNDÁRIA DE 24VCA; 04 DISPOSITIVOS DE PROTEÇÃO CONTRA SURTOS (DPS) PARA 12,5KV E 01 RELÉ SUPERVISOR TRIFÁSICO (RST) PARA MÍNIMA E MÁXIMA TENSÃO EM 380/220V. | PÇ | 1
LOTE 01 | 5.1.5 |  |  |  | QD-T5 FORNECIMENTO E INSTALAÇÃO DE PAINEL DE FORÇA DE ILUMINAÇÃO COMPLEMENTAR DO FINGER, DE SOBREPOR, CAPACIDADE DE CONDUÇÃO DE CORRENTE DO BARRAMENTO 80A, POR FASE, NEUTRO E TERRA: CONTENDO 17 CONTACTORES BIPOLAR 16A, TENSÃO NOS CONTATOS DE 220V E PARA ALIMENTAÇÃO DA BOBINA DE 24VCA; 17 CHAVE COMUTADORAS COM 02 PÓLOS, PARA TRANSFERÊNCIA DE POSIÇÃO “0” DE 16A; 01 DISJUNTOR TRIFÁSICO DE 32A, 6KA, CURVA “C” PARA 380/220V; 12 DISJUNTORES MONOFÁSICOS DE 10A, 3KA, CURVA “C” PARA 220V; 02 DISJUNTORES DIFERENCIAL RESIDUAL DE 30MA (DR) BIPOLAR DE 10A, 6KA, CURVA “C” PARA 220V; 01 TRANSFORMADOR DE COMANDO TENSÃO PRIMÁRIA 220VCA E TENSÃO SECUNDÁRIA DE 24VCA; 04 DISPOSITIVOS DE PROTEÇÃO CONTRA SURTOS (DPS) PARA 12,5KV E 01 RELÉ SUPERVISOR TRIFÁSICO (RST) PARA MÍNIMA E MÁXIMA TENSÃO EM 380/220V. | PÇ | 1
LOTE 01 | 5.1.6 |  |  |  | QD-T6 FORNECIMENTO E INSTALAÇÃO DE PAINEL DE FORÇA DE ILUMINAÇÃO COMPLEMENTAR DO TPS, DE SOBREPOR, CAPACIDADE DE CONDUÇÃO DE CORRENTE DO BARRAMENTO 80A, POR FASE, NEUTRO E TERRA: CONTENDO 14 CONTACTORES BIPOLAR 16A, TENSÃO NOS CONTATOS DE 220V E PARA ALIMENTAÇÃO DA BOBINA DE 24VCA; 14 CHAVE COMUTADORAS COM 02 PÓLOS, PARA TRANSFERÊNCIA DE POSIÇÃO “0” DE 16A; 01 DISJUNTOR TRIFÁSICO DE 32A, 6KA, CURVA “C” PARA 380/220V; 01 DISJUNTOR TRIFÁSICO DE 10A, 10KA, CURVA “C” PARA 380/220V; 09 DISJUNTORES MONOFÁSICOS DE 10A, 3KA, CURVA “C” PARA 220V; 01 TRANSFORMADOR DE COMANDO TENSÃO PRIMÁRIA 220VCA E TENSÃO SECUNDÁRIA DE 24VCA; 04 DISPOSITIVOS DE PROTEÇÃO CONTRA SURTOS (DPS) PARA 12,5KV E 01 RELÉ SUPERVISOR TRIFÁSICO (RST) PARA MÍNIMA E MÁXIMA TENSÃO EM 380/220V. | PÇ | 1
LOTE 01 | 5.1.7 |  |  |  | QD-T7 FORNECIMENTO E INSTALAÇÃO DE PAINEL DE FORÇA DE ILUMINAÇÃO COMPLEMENTAR DO TPS, DE SOBREPOR, CAPACIDADE DE CONDUÇÃO DE CORRENTE DO BARRAMENTO 80A, POR FASE, NEUTRO E TERRA: CONTENDO 22 CONTACTORES BIPOLAR 16A, TENSÃO NOS CONTATOS DE 220V E PARA ALIMENTAÇÃO DA BOBINA DE 24VCA; 22 CHAVE COMUTADORAS COM 02 PÓLOS, PARA TRANSFERÊNCIA DE POSIÇÃO “0” DE 16A; 01 DISJUNTOR TRIFÁSICO DE 50A, 12,5KA, CURVA “C” PARA 380/220V; 04 DISJUNTOR TRIFÁSICO DE 10A, 10KA, CURVA “C” PARA 380/220V; 19 DISJUNTORES MONOFÁSICOS DE 10A, 3KA, CURVA “C” PARA 220V; 01 TRANSFORMADOR DE COMANDO TENSÃO PRIMÁRIA 220VCA E TENSÃO SECUNDÁRIA DE 24VCA; 04 DISPOSITIVOS DE PROTEÇÃO CONTRA SURTOS (DPS) PARA 12,5KV E 01 RELÉ SUPERVISOR TRIFÁSICO (RST) PARA MÍNIMA E MÁXIMA TENSÃO EM 380/220V. | PÇ | 1
LOTE 01 | 5.1.8 |  |  |  | QD-T8 FORNECIMENTO E INSTALAÇÃO DE PAINEL DE FORÇA DE ILUMINAÇÃO COMPLEMENTAR DO TPS, DE SOBREPOR, CAPACIDADE DE CONDUÇÃO DE CORRENTE DO BARRAMENTO 80A, POR FASE, NEUTRO E TERRA: CONTENDO 01 DISJUNTOR TRIFÁSICO DE 50A, 12,5KA, CURVA “C” PARA 380/220V; 12 DISJUNTORES DIFERENCIAL RESIDUAL DE 30MA (DR) BIPOLAR DE 20A, 6KA, CURVA “C” PARA 220V; E TENSÃO SECUNDÁRIA DE 24VCA; 04 DISPOSITIVOS DE PROTEÇÃO CONTRA SURTOS (DPS) PARA 12,5KV E 01 RELÉ SUPERVISOR TRIFÁSICO (RST) PARA MÍNIMA E MÁXIMA TENSÃO EM 380/220V. | PÇ | 1
LOTE 01 | 5.1.9 |  |  |  | QD-T9 FORNECIMENTO E INSTALAÇÃO DE PAINEL DE FORÇA DE ILUMINAÇÃO COMPLEMENTAR DO TPS, DE SOBREPOR, CAPACIDADE DE CONDUÇÃO DE CORRENTE DO BARRAMENTO 80A, POR FASE, NEUTRO E TERRA: CONTENDO 18 CONTACTORES BIPOLAR 16A, TENSÃO NOS CONTATOS DE 220V E PARA ALIMENTAÇÃO DA BOBINA DE 24VCA; 18 CHAVE COMUTADORAS COM 02 PÓLOS, PARA TRANSFERÊNCIA DE POSIÇÃO “0” DE 16A; 01 DISJUNTOR TRIFÁSICO DE 32A, 6KA, CURVA “C” PARA 380/220V; 03 DISJUNTORES MONOFÁSICOS DE 16A, 3KA, CURVA “C” PARA 220V; 03 DISJUNTORES MONOFÁSICOS DE 10A, 3KA, CURVA “C” PARA 220V; 04 DISJUNTORES DIFERENCIAL RESIDUAL DE 30MA (DR) BIPOLAR DE 10A, 6KA, CURVA “C” PARA 220V; 01 TRANSFORMADOR DE COMANDO TENSÃO PRIMÁRIA 220VCA E TENSÃO SECUNDÁRIA DE 24VCA; 04 DISPOSITIVOS DE PROTEÇÃO CONTRA SURTOS (DPS) PARA 12,5KV E 01 RELÉ SUPERVISOR TRIFÁSICO (RST) PARA MÍNIMA E MÁXIMA TENSÃO EM 380/220V. | PÇ | 1
LOTE 01 | 5.1.10 |  |  |  | QD-T10 FORNECIMENTO E INSTALAÇÃO DE PAINEL DE FORÇA DE ILUMINAÇÃO COMPLEMENTAR DO TPS, DE SOBREPOR, CAPACIDADE DE CONDUÇÃO DE CORRENTE DO BARRAMENTO 80A, POR FASE, NEUTRO E TERRA: CONTENDO 01 DISJUNTOR TRIFÁSICO DE 32A, 6KA, CURVA “C” PARA 380/220V; 06 DISJUNTORES MONOFÁSICOS DE 10A, 3KA, CURVA “C” PARA 220V; 02 DISJUNTORES DIFERENCIAL RESIDUAL DE 30MA (DR) BIPOLAR DE 10A, 6KA, CURVA “C” PARA 220V E 04 DISPOSITIVOS DE PROTEÇÃO CONTRA SURTOS (DPS) PARA 12,5KV. | PÇ | 1
LOTE 01 | 5.1.11 |  |  |  | QD-T11 FORNECIMENTO E INSTALAÇÃO DE PAINEL DE FORÇA DE ILUMINAÇÃO COMPLEMENTAR DO TPS, DE SOBREPOR, CAPACIDADE DE CONDUÇÃO DE CORRENTE DO BARRAMENTO 80A, POR FASE, NEUTRO E TERRA: CONTENDO 10 CONTACTORES BIPOLAR 16A, TENSÃO NOS CONTATOS DE 220V E PARA ALIMENTAÇÃO DA BOBINA DE 24VCA; 10 CHAVE COMUTADORAS COM 02 PÓLOS, PARA TRANSFERÊNCIA DE POSIÇÃO “0” DE 16A; 01 DISJUNTOR TRIFÁSICO DE 32A, 6KA, CURVA “C” PARA 380/220V; 06 DISJUNTORES MONOFÁSICOS DE 10A, 3KA, CURVA “C” PARA 220V; 02 DISJUNTORES DIFERENCIAL RESIDUAL DE 30MA (DR) BIPOLAR DE 10A, 6KA, CURVA “C” PARA 220V; 01 TRANSFORMADOR DE COMANDO TENSÃO PRIMÁRIA 220VCA E TENSÃO SECUNDÁRIA DE 24VCA; 04 DISPOSITIVOS DE PROTEÇÃO CONTRA SURTOS (DPS) PARA 12,5KV E 01 RELÉ SUPERVISOR TRIFÁSICO (RST) PARA MÍNIMA E MÁXIMA TENSÃO EM 380/220V. | PÇ | 1
LOTE 01 | 5.1.12 |  |  |  | QD-T12 FORNECIMENTO E INSTALAÇÃO DE PAINEL DE FORÇA DE ILUMINAÇÃO COMPLEMENTAR DO TPS, DE SOBREPOR, CAPACIDADE DE CONDUÇÃO DE CORRENTE DO BARRAMENTO 80A, POR FASE, NEUTRO E TERRA: CONTENDO 03 CONTACTORES BIPOLAR 16A, TENSÃO NOS CONTATOS DE 220V E PARA ALIMENTAÇÃO DA BOBINA DE 24VCA; 03 CHAVE COMUTADORAS COM 02 PÓLOS, PARA TRANSFERÊNCIA DE POSIÇÃO “0” DE 16A; 01 DISJUNTOR TRIFÁSICO DE 32A, 6KA, CURVA “C” PARA 380/220V; 01 DISJUNTOR TRIFÁSICO DE 10A, 3KA, CURVA “C” PARA 380/220V; 03 DISJUNTORES MONOFÁSICOS DE 10A, 3KA, CURVA “C” PARA 220V; 01 TRANSFORMADOR DE COMANDO TENSÃO PRIMÁRIA 220VCA E TENSÃO SECUNDÁRIA DE 24VCA; 04 DISPOSITIVOS DE PROTEÇÃO CONTRA SURTOS (DPS) PARA 12,5KV E 01 RELÉ SUPERVISOR TRIFÁSICO (RST) PARA MÍNIMA E MÁXIMA TENSÃO EM 380/220V. | PÇ | 1
LOTE 01 | 5.1.13 |  |  |  | QD-T13 FORNECIMENTO E INSTALAÇÃO DE PAINEL DE FORÇA DE ILUMINAÇÃO COMPLEMENTAR DO TPS, DE SOBREPOR, CAPACIDADE DE CONDUÇÃO DE CORRENTE DO BARRAMENTO 80A, POR FASE, NEUTRO E TERRA: CONTENDO 34 CONTACTORES BIPOLAR 16A, TENSÃO NOS CONTATOS DE 220V E PARA ALIMENTAÇÃO DA BOBINA DE 24VCA; 34 CHAVE COMUTADORAS COM 02 PÓLOS, PARA TRANSFERÊNCIA DE POSIÇÃO “0” DE 16A; 01 DISJUNTOR TRIFÁSICO DE 50A, 12,5KA, CURVA “C” PARA 380/220V; 20 DISJUNTORES MONOFÁSICOS DE 10A, 3KA, CURVA “C” PARA 220V; 02 DISJUNTORES DIFERENCIAL RESIDUAL DE 30MA (DR) BIPOLAR DE 16A, 6KA, CURVA “C” PARA 220V; 02 DISJUNTORES DIFERENCIAL RESIDUAL DE 30MA (DR) BIPOLAR DE 10A, 6KA, CURVA “C” PARA 220V; 01 TRANSFORMADOR DE COMANDO TENSÃO PRIMÁRIA 220VCA E TENSÃO SECUNDÁRIA DE 24VCA; 04 DISPOSITIVOS DE PROTEÇÃO CONTRA SURTOS (DPS) PARA 12,5KV E 01 RELÉ SUPERVISOR TRIFÁSICO (RST) PARA MÍNIMA E MÁXIMA TENSÃO EM 380/220V. | PÇ | 1
LOTE 01 | 5.1.14 |  |  |  | QD-T14 FORNECIMENTO E INSTALAÇÃO DE PAINEL DE FORÇA DE ILUMINAÇÃO COMPLEMENTAR DO TPS, DE SOBREPOR, CAPACIDADE DE CONDUÇÃO DE CORRENTE DO BARRAMENTO 80A, POR FASE, NEUTRO E TERRA: CONTENDO 20 CONTACTORES BIPOLAR 16A, TENSÃO NOS CONTATOS DE 220V E PARA ALIMENTAÇÃO DA BOBINA DE 24VCA; 20 CHAVE COMUTADORAS COM 02 PÓLOS, PARA TRANSFERÊNCIA DE POSIÇÃO “0” DE 16A; 01 DISJUNTOR TRIFÁSICO DE 50A, 12,5KA, CURVA “C” PARA 380/220V; 20 DISJUNTORES MONOFÁSICOS DE 10A, 3KA, CURVA “C” PARA 220V; 01 TRANSFORMADOR DE COMANDO TENSÃO PRIMÁRIA 220VCA E TENSÃO SECUNDÁRIA DE 24VCA; 04 DISPOSITIVOS DE PROTEÇÃO CONTRA SURTOS (DPS) PARA 12,5KV E 01 RELÉ SUPERVISOR TRIFÁSICO (RST) PARA MÍNIMA E MÁXIMA TENSÃO EM 380/220V. | PÇ | 1
LOTE 01 | 5.1.15 |  |  |  | QD-T15 FORNECIMENTO E INSTALAÇÃO DE PAINEL DE FORÇA DE ILUMINAÇÃO COMPLEMENTAR DO TPS, DE SOBREPOR, CAPACIDADE DE CONDUÇÃO DE CORRENTE DO BARRAMENTO 80A, POR FASE, NEUTRO E TERRA: CONTENDO 33 CONTACTORES BIPOLAR 16A, TENSÃO NOS CONTATOS DE 220V E PARA ALIMENTAÇÃO DA BOBINA DE 24VCA; 33 CHAVE COMUTADORAS COM 02 PÓLOS, PARA TRANSFERÊNCIA DE POSIÇÃO “0” DE 16A; 01 DISJUNTOR TRIFÁSICO DE 50A, 12,5KA, CURVA “C” PARA 380/220V; 16 DISJUNTORES MONOFÁSICOS DE 10A, 3KA, CURVA “C” PARA 220V; 01 TRANSFORMADOR DE COMANDO TENSÃO PRIMÁRIA 220VCA E TENSÃO SECUNDÁRIA DE 24VCA; 04 DISPOSITIVOS DE PROTEÇÃO CONTRA SURTOS (DPS) PARA 12,5KV E 01 RELÉ SUPERVISOR TRIFÁSICO (RST) PARA MÍNIMA E MÁXIMA TENSÃO EM 380/220V. | PÇ | 1
LOTE 01 | 5.1.16 |  |  |  | QD-T16 FORNECIMENTO E INSTALAÇÃO DE PAINEL DE FORÇA DE ILUMINAÇÃO COMPLEMENTAR DO TPS, DE SOBREPOR, CAPACIDADE DE CONDUÇÃO DE CORRENTE DO BARRAMENTO 80A, POR FASE, NEUTRO E TERRA: CONTENDO 27 CONTACTORES BIPOLAR 16A, TENSÃO NOS CONTATOS DE 220V E PARA ALIMENTAÇÃO DA BOBINA DE 24VCA; 27 CHAVE COMUTADORAS COM 02 PÓLOS, PARA TRANSFERÊNCIA DE POSIÇÃO “0” DE 16A; 01 DISJUNTOR TRIFÁSICO DE 50A, 12,5KA, CURVA “C” PARA 380/220V; 16 DISJUNTORES MONOFÁSICOS DE 10A, 3KA, CURVA “C” PARA 220V; 01 TRANSFORMADOR DE COMANDO TENSÃO PRIMÁRIA 220VCA E TENSÃO SECUNDÁRIA DE 24VCA; 04 DISPOSITIVOS DE PROTEÇÃO CONTRA SURTOS (DPS) PARA 12,5KV E 01 RELÉ SUPERVISOR TRIFÁSICO (RST) PARA MÍNIMA E MÁXIMA TENSÃO EM 380/220V. | PÇ | 1
LOTE 01 | 5.1.17 |  |  |  | QD-T17 FORNECIMENTO E INSTALAÇÃO DE PAINEL DE FORÇA DE ILUMINAÇÃO COMPLEMENTAR DO TPS, DE SOBREPOR, CAPACIDADE DE CONDUÇÃO DE CORRENTE DO BARRAMENTO 80A, POR FASE, NEUTRO E TERRA: CONTENDO 24 CONTACTORES BIPOLAR 16A, TENSÃO NOS CONTATOS DE 220V E PARA ALIMENTAÇÃO DA BOBINA DE 24VCA; 24 CHAVE COMUTADORAS COM 02 PÓLOS, PARA TRANSFERÊNCIA DE POSIÇÃO “0” DE 16A; 01 DISJUNTOR TRIFÁSICO DE 32A, 6KA, CURVA “C” PARA 380/220V; 15 DISJUNTORES MONOFÁSICOS DE 10A, 3KA, CURVA “C” PARA 220V; 03 DISJUNTORES DIFERENCIAL RESIDUAL DE 30MA (DR) BIPOLAR DE 10A, 6KA, CURVA “C” PARA 220V; 01 TRANSFORMADOR DE COMANDO TENSÃO PRIMÁRIA 220VCA E TENSÃO SECUNDÁRIA DE 24VCA; 04 DISPOSITIVOS DE PROTEÇÃO CONTRA SURTOS (DPS) PARA 12,5KV E 01 RELÉ SUPERVISOR TRIFÁSICO (RST) PARA MÍNIMA E MÁXIMA TENSÃO EM 380/220V. | PÇ | 1
LOTE 01 | 5.1.18 |  |  |  | QD-T18 FORNECIMENTO E INSTALAÇÃO DE PAINEL DE FORÇA DE ILUMINAÇÃO COMPLEMENTAR DO TPS, DE SOBREPOR, CAPACIDADE DE CONDUÇÃO DE CORRENTE DO BARRAMENTO 80A, POR FASE, NEUTRO E TERRA: CONTENDO 34 CONTACTORES BIPOLAR 16A, TENSÃO NOS CONTATOS DE 220V E PARA ALIMENTAÇÃO DA BOBINA DE 24VCA; 34 CHAVE COMUTADORAS COM 02 PÓLOS, PARA TRANSFERÊNCIA DE POSIÇÃO “0” DE 16A; 01 DISJUNTOR TRIFÁSICO DE 32A, 6KA, CURVA “C” PARA 380/220V; 14 DISJUNTORES MONOFÁSICOS DE 10A, 3KA, CURVA “C” PARA 220V; 05 DISJUNTORES DIFERENCIAL RESIDUAL DE 30MA (DR) BIPOLAR DE 10A, 6KA, CURVA “C” PARA 220V; 01 TRANSFORMADOR DE COMANDO TENSÃO PRIMÁRIA 220VCA E TENSÃO SECUNDÁRIA DE 24VCA; 04 DISPOSITIVOS DE PROTEÇÃO CONTRA SURTOS (DPS) PARA 12,5KV E 01 RELÉ SUPERVISOR TRIFÁSICO (RST) PARA MÍNIMA E MÁXIMA TENSÃO EM 380/220V. | PÇ | 1
LOTE 01 | 5.1.19 |  |  |  | QD-REC FORNECIMENTO E INSTALAÇÃO DE PAINEL DE FORÇA DE ILUMINAÇÃO COMPLEMENTAR DO TPS, DE SOBREPOR, CAPACIDADE DE CONDUÇÃO DE CORRENTE DO BARRAMENTO 80A, POR FASE, NEUTRO E TERRA: CONTENDO 01 DISJUNTOR TRIFÁSICO DE 32A, 6KA, CURVA “C” PARA 380/220V; 04 DISJUNTORES MONOFÁSICOS DE 10A, 3KA, CURVA “C” PARA 220V; 01 DISJUNTOR DIFERENCIAL RESIDUAL DE 30MA (DR) BIPOLAR DE 10A, 6KA, CURVA “C” PARA 220V; 02 DISJUNTOR DIFERENCIAL RESIDUAL DE 30MA (DR) BIPOLAR DE 32A, 6KA, CURVA “C” PARA 220V E 04 DISPOSITIVOS DE PROTEÇÃO CONTRA SURTOS (DPS) PARA 12,5KV. | PÇ | 1
LOTE 01 | 5.1.20 |  |  |  | QD-GOV FORNECIMENTO E INSTALAÇÃO DE PAINEL DE FORÇA DE ILUMINAÇÃO COMPLEMENTAR DO TPS, DE SOBREPOR, CAPACIDADE DE CONDUÇÃO DE CORRENTE DO BARRAMENTO 80A, POR FASE, NEUTRO E TERRA: CONTENDO 01 DISJUNTOR TRIFÁSICO DE 20A, 6KA, CURVA “C” PARA 380/220V; 02 DISJUNTORES MONOFÁSICOS DE 10A, 3KA, CURVA “C” PARA 220V; 01 DISJUNTOR DIFERENCIAL RESIDUAL DE 30MA (DR) BIPOLAR DE 10A, 6KA, CURVA “C” PARA 220V E 04 DISPOSITIVOS DE PROTEÇÃO CONTRA SURTOS (DPS) PARA 12,5KV. | PÇ | 1
LOTE 01 | 5.1.21 |  |  |  | QD-PF FORNECIMENTO E INSTALAÇÃO DE PAINEL DE FORÇA DE ILUMINAÇÃO COMPLEMENTAR DO TPS, DE SOBREPOR, CAPACIDADE DE CONDUÇÃO DE CORRENTE DO BARRAMENTO 80A, POR FASE, NEUTRO E TERRA: CONTENDO 01 DISJUNTOR TRIFÁSICO DE 32A, 6KA, CURVA “C” PARA 380/220V; 03 DISJUNTORES MONOFÁSICOS DE 10A, 3KA, CURVA “C” PARA 220V; 01 DISJUNTOR DIFERENCIAL RESIDUAL DE 30MA (DR) BIPOLAR DE 10A, 6KA, CURVA “C” PARA 220V; 04 DISJUNTOR DIFERENCIAL RESIDUAL DE 30MA (DR) BIPOLAR DE 20A, 6KA, CURVA “C” PARA 220V E 04 DISPOSITIVOS DE PROTEÇÃO CONTRA SURTOS (DPS) PARA 12,5KV. | PÇ | 1
LOTE 01 | 5.1.22 |  |  |  | QD-SAU FORNECIMENTO E INSTALAÇÃO DE PAINEL DE FORÇA DE ILUMINAÇÃO COMPLEMENTAR DO TPS, DE SOBREPOR, CAPACIDADE DE CONDUÇÃO DE CORRENTE DO BARRAMENTO 80A, POR FASE, NEUTRO E TERRA: CONTENDO 01 DISJUNTOR TRIFÁSICO DE 20A, 6KA, CURVA “C” PARA 380/220V; 02 DISJUNTORES MONOFÁSICOS DE 10A, 3KA, CURVA “C” PARA 220V; 04 DISPOSITIVOS DE PROTEÇÃO CONTRA SURTOS (DPS) PARA 12,5KV. | PÇ | 1
LOTE 01 | 5.1.23 |  |  |  | QD-AGR FORNECIMENTO E INSTALAÇÃO DE PAINEL DE FORÇA DE ILUMINAÇÃO COMPLEMENTAR DO TPS, DE SOBREPOR, CAPACIDADE DE CONDUÇÃO DE CORRENTE DO BARRAMENTO 80A, POR FASE, NEUTRO E TERRA: CONTENDO 01 DISJUNTOR TRIFÁSICO DE 32A, 6KA, CURVA “C” PARA 380/220V; 03 DISJUNTORES MONOFÁSICOS DE 10A, 3KA, CURVA “C” PARA 220V; 01 DISJUNTOR DIFERENCIAL RESIDUAL DE 30MA (DR) BIPOLAR DE 10A, 6KA, CURVA “C” PARA 220V; 02 DISJUNTOR DIFERENCIAL RESIDUAL DE 30MA (DR) BIPOLAR DE 32A, 6KA, CURVA “C” PARA 220V E 04 DISPOSITIVOS DE PROTEÇÃO CONTRA SURTOS (DPS) PARA 12,5KV. | PÇ | 1
LOTE 01 | 5.1.24 |  |  |  | QD-ANV FORNECIMENTO E INSTALAÇÃO DE PAINEL DE FORÇA DE ILUMINAÇÃO COMPLEMENTAR DO TPS, DE SOBREPOR, CAPACIDADE DE CONDUÇÃO DE CORRENTE DO BARRAMENTO 80A, POR FASE, NEUTRO E TERRA: CONTENDO 01 DISJUNTOR TRIFÁSICO DE 32A, 6KA, CURVA “C” PARA 380/220V; 03 DISJUNTORES MONOFÁSICOS DE 10A, 3KA, CURVA “C” PARA 220V; 02 DISJUNTOR DIFERENCIAL RESIDUAL DE 30MA (DR) BIPOLAR DE 10A, 6KA, CURVA “C” PARA 220V; 02 DISJUNTOR DIFERENCIAL RESIDUAL DE 30MA (DR) BIPOLAR DE 32A, 6KA, CURVA “C” PARA 220V E 04 DISPOSITIVOS DE PROTEÇÃO CONTRA SURTOS (DPS) PARA 12,5KV. | PÇ | 1
LOTE 01 | 5.1.25 |  |  |  | QD-SPF FORNECIMENTO E INSTALAÇÃO DE PAINEL DE FORÇA DE ILUMINAÇÃO COMPLEMENTAR DO TPS, DE SOBREPOR, CAPACIDADE DE CONDUÇÃO DE CORRENTE DO BARRAMENTO 80A, POR FASE, NEUTRO E TERRA: CONTENDO 01 DISJUNTOR TRIFÁSICO DE 20A, 6KA, CURVA “C” PARA 380/220V; 02 DISJUNTORES MONOFÁSICOS DE 10A, 3KA, CURVA “C” PARA 220V E 04 DISPOSITIVOS DE PROTEÇÃO CONTRA SURTOS (DPS) PARA 12,5KV. | PÇ | 1
LOTE 01 | 5.1.26 |  |  |  | QD-JUI FORNECIMENTO E INSTALAÇÃO DE PAINEL DE FORÇA DE ILUMINAÇÃO COMPLEMENTAR DO TPS, DE SOBREPOR, CAPACIDADE DE CONDUÇÃO DE CORRENTE DO BARRAMENTO 80A, POR FASE, NEUTRO E TERRA: CONTENDO 01 DISJUNTOR TRIFÁSICO DE 32A, 6KA, CURVA “C” PARA 380/220V; 03 DISJUNTORES MONOFÁSICOS DE 10A, 3KA, CURVA “C” PARA 220V; 01 DISJUNTOR DIFERENCIAL RESIDUAL DE 30MA (DR) BIPOLAR DE 10A, 6KA, CURVA “C” PARA 220V; 02 DISJUNTOR DIFERENCIAL RESIDUAL DE 30MA (DR) BIPOLAR DE 20A, 6KA, CURVA “C” PARA 220V E 04 DISPOSITIVOS DE PROTEÇÃO CONTRA SURTOS (DPS) PARA 12,5KV. | PÇ | 1
LOTE 01 | 5.1.27 |  |  |  | QD-CIP FORNECIMENTO E INSTALAÇÃO DE PAINEL DE FORÇA DE ILUMINAÇÃO COMPLEMENTAR DO TPS, DE SOBREPOR, CAPACIDADE DE CONDUÇÃO DE CORRENTE DO BARRAMENTO 80A, POR FASE, NEUTRO E TERRA: CONTENDO 01 DISJUNTOR TRIFÁSICO DE 32A, 6KA, CURVA “C” PARA 380/220V; 01 DISJUNTORES MONOFÁSICOS DE 10A, 3KA, CURVA “C” PARA 220V; 01 DISJUNTOR DIFERENCIAL RESIDUAL DE 30MA (DR) BIPOLAR DE 10A, 6KA, CURVA “C” PARA 220V E 04 DISPOSITIVOS DE PROTEÇÃO CONTRA SURTOS (DPS) PARA 12,5KV. | PÇ | 1
LOTE 01 | 5.1.28 |  |  |  | QD-COR FORNECIMENTO E INSTALAÇÃO DE PAINEL DE FORÇA DE ILUMINAÇÃO COMPLEMENTAR DO TPS, DE SOBREPOR, CAPACIDADE DE CONDUÇÃO DE CORRENTE DO BARRAMENTO 80A, POR FASE, NEUTRO E TERRA: CONTENDO 01 DISJUNTOR TRIFÁSICO DE 20A, 6KA, CURVA “C” PARA 380/220V; 03 DISJUNTORES MONOFÁSICOS DE 10A, 3KA, CURVA “C” PARA 220V E 04 DISPOSITIVOS DE PROTEÇÃO CONTRA SURTOS (DPS) PARA 12,5KV. | PÇ | 1
LOTE 01 | 5.1.29 |  |  |  | QD-MIL FORNECIMENTO E INSTALAÇÃO DE PAINEL DE FORÇA DE ILUMINAÇÃO COMPLEMENTAR DO TPS, DE SOBREPOR, CAPACIDADE DE CONDUÇÃO DE CORRENTE DO BARRAMENTO 80A, POR FASE, NEUTRO E TERRA: CONTENDO 01 DISJUNTOR TRIFÁSICO DE 20A, 6KA, CURVA “C” PARA 380/220V; 02 DISJUNTORES MONOFÁSICOS DE 10A, 3KA, CURVA “C” PARA 220V E 04 DISPOSITIVOS DE PROTEÇÃO CONTRA SURTOS (DPS) PARA 12,5KV. | PÇ | 1
LOTE 01 | 5.1.30 |  |  |  | QD-LLG FORNECIMENTO E INSTALAÇÃO DE PAINEL DE FORÇA DE ILUMINAÇÃO COMPLEMENTAR DO TPS, DE SOBREPOR, CAPACIDADE DE CONDUÇÃO DE CORRENTE DO BARRAMENTO 80A, POR FASE, NEUTRO E TERRA: CONTENDO 01 DISJUNTOR TRIFÁSICO DE 20A, 6KA, CURVA “C” PARA 380/220V; 03 DISJUNTORES MONOFÁSICOS DE 10A, 3KA, CURVA “C” PARA 220V E 04 DISPOSITIVOS DE PROTEÇÃO CONTRA SURTOS (DPS) PARA 12,5KV. | PÇ | 1
LOTE 01 | 5.1.31 |  |  |  | QD-CIV FORNECIMENTO E INSTALAÇÃO DE PAINEL DE FORÇA DE ILUMINAÇÃO COMPLEMENTAR DO TPS, DE SOBREPOR, CAPACIDADE DE CONDUÇÃO DE CORRENTE DO BARRAMENTO 80A, POR FASE, NEUTRO E TERRA: CONTENDO 01 DISJUNTOR TRIFÁSICO DE 32A, 6KA, CURVA “C” PARA 380/220V; 03 DISJUNTORES MONOFÁSICOS DE 10A, 3KA, CURVA “C” PARA 220V; 01 DISJUNTOR DIFERENCIAL RESIDUAL DE 30MA (DR) BIPOLAR DE 10A, 6KA, CURVA “C” PARA 220V; 02 DISJUNTOR DIFERENCIAL RESIDUAL DE 30MA (DR) BIPOLAR DE 32A, 6KA, CURVA “C” PARA 220V E 04 DISPOSITIVOS DE PROTEÇÃO CONTRA SURTOS (DPS) PARA 12,5KV. | PÇ | 1
LOTE 01 | 5.1.32 |  |  |  | QD-KF1 FORNECIMENTO E INSTALAÇÃO DE PAINEL DE FORÇA DE ILUMINAÇÃO COMPLEMENTAR DO TPS, DE SOBREPOR, CAPACIDADE DE CONDUÇÃO DE CORRENTE DO BARRAMENTO 80A, POR FASE, NEUTRO E TERRA: CONTENDO 01 DISJUNTOR TRIFÁSICO DE 32A, 6KA, CURVA “C” PARA 380/220V; 11 DISJUNTORES MONOFÁSICOS DE 10A, 3KA, CURVA “C” PARA 220V E 04 DISPOSITIVOS DE PROTEÇÃO CONTRA SURTOS (DPS) PARA 12,5KV. | PÇ | 1
LOTE 01 | 5.1.33 |  |  |  | TL FORNECIMENTO E INSTALAÇÃO DE PAINEL DE FORÇA DE ILUMINAÇÃO COMPLEMENTAR DO TPS, DE SOBREPOR, CAPACIDADE DE CONDUÇÃO DE CORRENTE DO BARRAMENTO 80A, POR FASE, NEUTRO E TERRA: CONTENDO 01 DISJUNTOR TRIFÁSICO DE 32A, 6KA, CURVA “C” PARA 380/220V; 03 DISJUNTORES MONOFÁSICOS DE 10A, 3KA, CURVA “C” PARA 220V; 01 DISJUNTOR DIFERENCIAL RESIDUAL DE 30MA (DR) BIPOLAR DE 10A, 6KA, CURVA “C” PARA 220V; 02 DISJUNTOR DIFERENCIAL RESIDUAL DE 30MA (DR) BIPOLAR DE 32A, 6KA, CURVA “C” PARA 220V E 04 DISPOSITIVOS DE PROTEÇÃO CONTRA SURTOS (DPS) PARA 12,5KV. | PÇ | 3
LOTE 01 | 5.1.34 |  |  |  | QD-MAN FORNECIMENTO E INSTALAÇÃO DE PAINEL DE FORÇA DE ILUMINAÇÃO COMPLEMENTAR DO TPS, DE SOBREPOR, CAPACIDADE DE CONDUÇÃO DE CORRENTE DO BARRAMENTO 80A, POR FASE, NEUTRO E TERRA: CONTENDO 01 DISJUNTOR TRIFÁSICO DE 32A, 6KA, CURVA “C” PARA 380/220V; 03 DISJUNTORES MONOFÁSICOS DE 10A, 3KA, CURVA “C” PARA 220V; 01 DISJUNTOR DIFERENCIAL RESIDUAL DE 30MA (DR) BIPOLAR DE 10A, 6KA, CURVA “C” PARA 220V; 02 DISJUNTOR DIFERENCIAL RESIDUAL DE 30MA (DR) BIPOLAR DE 32A, 6KA, CURVA “C” PARA 220V E 04 DISPOSITIVOS DE PROTEÇÃO CONTRA SURTOS (DPS) PARA 12,5KV. | PÇ | 1
LOTE 01 | 5.1.35 |  |  |  | QD-GUA FORNECIMENTO E INSTALAÇÃO DE PAINEL DE FORÇA DE ILUMINAÇÃO COMPLEMENTAR DO TPS, DE SOBREPOR, CAPACIDADE DE CONDUÇÃO DE CORRENTE DO BARRAMENTO 80A, POR FASE, NEUTRO E TERRA: CONTENDO 01 DISJUNTOR TRIFÁSICO DE 32A, 6KA, CURVA “C” PARA 380/220V; 03 DISJUNTORES MONOFÁSICOS DE 10A, 3KA, CURVA “C” PARA 220V; 01 DISJUNTOR DIFERENCIAL RESIDUAL DE 30MA (DR) BIPOLAR DE 10A, 6KA, CURVA “C” PARA 220V; 02 DISJUNTOR DIFERENCIAL RESIDUAL DE 30MA (DR) BIPOLAR DE 32A, 6KA, CURVA “C” PARA 220V E 04 DISPOSITIVOS DE PROTEÇÃO CONTRA SURTOS (DPS) PARA 12,5KV. | PÇ | 1
LOTE 01 | 5.1.36 |  |  |  | QD-1.1 FORNECIMENTO E INSTALAÇÃO DE PAINEL DE FORÇA DE ILUMINAÇÃO COMPLEMENTAR DO FINGER, DE SOBREPOR, CAPACIDADE DE CONDUÇÃO DE CORRENTE DO BARRAMENTO 80A, POR FASE, NEUTRO E TERRA: CONTENDO 37 CONTACTORES BIPOLAR 16A, TENSÃO NOS CONTATOS DE 220V E PARA ALIMENTAÇÃO DA BOBINA DE 24VCA; 37 CHAVE COMUTADORA COM 02 PÓLOS, PARA TRANSFERÊNCIA DE POSIÇÃO “0” DE 16A; 01 DISJUNTOR TRIFÁSICO DE 50A, 12,5KA, CURVA “C” PARA 380/220V; 16 DISJUNTORES MONOFÁSICOS DE 10A, 3KA, CURVA “C” PARA 220V; 01 DISJUNTORES DIFERENCIAL RESIDUAL DE 30MA (DR) BIPOLAR DE 10A, 6KA, CURVA “C” PARA 220V; 02 DISJUNTORES DIFERENCIAL RESIDUAL DE 30MA (DR) BIPOLAR DE 16A, 6KA, CURVA “C” PARA 220V; 01 TRANSFORMADOR DE COMANDO TENSÃO PRIMÁRIA 220VCA E TENSÃO SECUNDÁRIA DE 24VCA; 04 DISPOSITIVOS DE PROTEÇÃO CONTRA SURTOS (DPS) PARA 12,5KV E 01 RELÉ SUPERVISOR TRIFÁSICO (RST) PARA MÍNIMA E MÁXIMA TENSÃO EM 380/220V. | PÇ | 1
LOTE 01 | 5.1.37 |  |  |  | QD-1.2 FORNECIMENTO E INSTALAÇÃO DE PAINEL DE FORÇA DE ILUMINAÇÃO COMPLEMENTAR DO FINGER, DE SOBREPOR, CAPACIDADE DE CONDUÇÃO DE CORRENTE DO BARRAMENTO 80A, POR FASE, NEUTRO E TERRA: CONTENDO 01 DISJUNTOR TRIFÁSICO DE 32A, 6,0KA, CURVA “C” PARA 380/220V; 11 DISJUNTORES MONOFÁSICOS DE 10A, 3KA, CURVA “C” PARA 220V E 04 DISPOSITIVOS DE PROTEÇÃO CONTRA SURTOS (DPS) PARA 12,5KV. | PÇ | 1
LOTE 01 | 5.1.38 |  |  |  | QD-1.3 FORNECIMENTO E INSTALAÇÃO DE PAINEL DE FORÇA DE ILUMINAÇÃO COMPLEMENTAR DO FINGER, DE SOBREPOR, CAPACIDADE DE CONDUÇÃO DE CORRENTE DO BARRAMENTO 80A, POR FASE, NEUTRO E TERRA: CONTENDO 01 DISJUNTOR TRIFÁSICO DE 32A, 6,0KA, CURVA “C” PARA 380/220V; 11 DISJUNTORES MONOFÁSICOS DE 10A, 3KA, CURVA “C” PARA 220V E 04 DISPOSITIVOS DE PROTEÇÃO CONTRA SURTOS (DPS) PARA 12,5KV. | PÇ | 1
LOTE 01 | 5.1.39 |  |  |  | QD-1.4 FORNECIMENTO E INSTALAÇÃO DE PAINEL DE FORÇA DE ILUMINAÇÃO COMPLEMENTAR DO FINGER, DE SOBREPOR, CAPACIDADE DE CONDUÇÃO DE CORRENTE DO BARRAMENTO 80A, POR FASE, NEUTRO E TERRA: CONTENDO 23 CONTACTORES BIPOLAR 16A, TENSÃO NOS CONTATOS DE 220V E PARA ALIMENTAÇÃO DA BOBINA DE 24VCA; 23 CHAVE COMUTADORA COM 02 PÓLOS, PARA TRANSFERÊNCIA DE POSIÇÃO “0” DE 16A; 01 DISJUNTOR TRIFÁSICO DE 70A, 12,5KA, CURVA “C” PARA 380/220V; 30 DISJUNTORES MONOFÁSICOS DE 10A, 3KA, CURVA “C” PARA 220V; 01 DISJUNTORES DIFERENCIAL RESIDUAL DE 30MA (DR) BIPOLAR DE 10A, 6KA, CURVA “C” PARA 220V; 01 TRANSFORMADOR DE COMANDO TENSÃO PRIMÁRIA 220VCA E TENSÃO SECUNDÁRIA DE 24VCA; 02 DISJUNTORES DIFERENCIAL RESIDUAL DE 30MA (DR) BIPOLAR DE 16A, 6KA, CURVA “C” PARA 220V; 04 DISPOSITIVOS DE PROTEÇÃO CONTRA SURTOS (DPS) PARA 12,5KV E 01 RELÉ SUPERVISOR TRIFÁSICO (RST) PARA MÍNIMA E MÁXIMA TENSÃO EM 380/220V. | PÇ | 1
LOTE 01 | 5.1.40 |  |  |  | QD-1.5 FORNECIMENTO E INSTALAÇÃO DE PAINEL DE FORÇA DE ILUMINAÇÃO COMPLEMENTAR DO FINGER, DE SOBREPOR, CAPACIDADE DE CONDUÇÃO DE CORRENTE DO BARRAMENTO 80A, POR FASE, NEUTRO E TERRA: CONTENDO 16 CONTACTORES BIPOLAR 16A, TENSÃO NOS CONTATOS DE 220V E PARA ALIMENTAÇÃO DA BOBINA DE 24VCA; 16 CHAVE COMUTADORA COM 02 PÓLOS, PARA TRANSFERÊNCIA DE POSIÇÃO “0” DE 16A; 01 DISJUNTOR TRIFÁSICO DE 50A, 12,5KA, CURVA “C” PARA 380/220V; 13 DISJUNTORES MONOFÁSICOS DE 10A, 3KA, CURVA “C” PARA 220V; 01 DISJUNTORES DIFERENCIAL RESIDUAL DE 30MA (DR) BIPOLAR DE 10A, 6KA, CURVA “C” PARA 220V; 03 DISJUNTORES DIFERENCIAL RESIDUAL DE 30MA (DR) BIPOLAR DE 16A, 6KA, CURVA “C” PARA 220V; 01 TRANSFORMADOR DE COMANDO TENSÃO PRIMÁRIA 220VCA E TENSÃO SECUNDÁRIA DE 24VCA; 04 DISPOSITIVOS DE PROTEÇÃO CONTRA SURTOS (DPS) PARA 12,5KV E 01 RELÉ SUPERVISOR TRIFÁSICO (RST) PARA MÍNIMA E MÁXIMA TENSÃO EM 380/220V. | PÇ | 1
LOTE 01 | 5.1.41 |  |  |  | QD-1.6 FORNECIMENTO E INSTALAÇÃO DE PAINEL DE FORÇA DE ILUMINAÇÃO COMPLEMENTAR DO FINGER, DE SOBREPOR, CAPACIDADE DE CONDUÇÃO DE CORRENTE DO BARRAMENTO 80A, POR FASE, NEUTRO E TERRA: CONTENDO 16 CONTACTORES BIPOLAR 16A, TENSÃO NOS CONTATOS DE 220V E PARA ALIMENTAÇÃO DA BOBINA DE 24VCA; 16 CHAVE COMUTADORA COM 02 PÓLOS, PARA TRANSFERÊNCIA DE POSIÇÃO “0” DE 16A; 01 DISJUNTOR TRIFÁSICO DE 50A, 12,5KA, CURVA “C” PARA 380/220V; 24 DISJUNTORES MONOFÁSICOS DE 10A, 3KA, CURVA “C” PARA 220V; 01 TRANSFORMADOR DE COMANDO TENSÃO PRIMÁRIA 220VCA E TENSÃO SECUNDÁRIA DE 24VCA; 04 DISPOSITIVOS DE PROTEÇÃO CONTRA SURTOS (DPS) PARA 12,5KV E 01 RELÉ SUPERVISOR TRIFÁSICO (RST) PARA MÍNIMA E MÁXIMA TENSÃO EM 380/220V. | PÇ | 1
LOTE 01 | 5.1.42 |  |  |  | QD-1.7 FORNECIMENTO E INSTALAÇÃO DE PAINEL DE FORÇA DE ILUMINAÇÃO COMPLEMENTAR DO FINGER, DE SOBREPOR, CAPACIDADE DE CONDUÇÃO DE CORRENTE DO BARRAMENTO 80A, POR FASE, NEUTRO E TERRA: CONTENDO 01 DISJUNTOR TRIFÁSICO DE 25A, 6,0KA, CURVA “C” PARA 380/220V; 04 DISJUNTORES MONOFÁSICOS DE 10A, 3KA, CURVA “C” PARA 220 E 04 DISPOSITIVOS DE PROTEÇÃO CONTRA SURTOS (DPS) PARA 12,5KV. | PÇ | 1
LOTE 01 | 5.1.43 |  |  |  | QD-1.8 FORNECIMENTO E INSTALAÇÃO DE PAINEL DE FORÇA DE ILUMINAÇÃO COMPLEMENTAR DO TPS, DE SOBREPOR, CAPACIDADE DE CONDUÇÃO DE CORRENTE DO BARRAMENTO 80A, POR FASE, NEUTRO E TERRA: CONTENDO 01 DISJUNTOR TRIFÁSICO DE 50A, 12,5KA, CURVA “C” PARA 380/220V; 04 DISJUNTORES MONOFÁSICOS DE 10A, 3KA, CURVA “C” PARA 220V; 01 DISJUNTOR DIFERENCIAL RESIDUAL DE 30MA (DR) BIPOLAR DE 16A, 6KA, CURVA “C” PARA 220V; 04 DISJUNTOR DIFERENCIAL RESIDUAL DE 30MA (DR) BIPOLAR DE 20A, 6KA, CURVA “C” PARA 220V E 04 DISPOSITIVOS DE PROTEÇÃO CONTRA SURTOS (DPS) PARA 12,5KV. | PÇ | 1
LOTE 01 | 5.1.44 |  |  |  | QD-1.9 FORNECIMENTO E INSTALAÇÃO DE PAINEL DE FORÇA DE ILUMINAÇÃO COMPLEMENTAR DO TPS, DE SOBREPOR, CAPACIDADE DE CONDUÇÃO DE CORRENTE DO BARRAMENTO 80A, POR FASE, NEUTRO E TERRA: CONTENDO 40 CONTACTORES BIPOLAR 16A, TENSÃO NOS CONTATOS DE 220V E PARA ALIMENTAÇÃO DA BOBINA DE 24VCA; 40 CHAVE COMUTADORA COM 02 PÓLOS, PARA TRANSFERÊNCIA DE POSIÇÃO “0” DE 16A; 01 DISJUNTOR TRIFÁSICO DE 50A, 12,5KA, CURVA “C” PARA 380/220V; 22 DISJUNTORES MONOFÁSICOS DE 10A, 3KA, CURVA “C” PARA 220V; 02 DISJUNTORES DIFERENCIAL RESIDUAL DE 30MA (DR) BIPOLAR DE 10A, 6KA, CURVA “C” PARA 220V; 02 DISJUNTORES DIFERENCIAL RESIDUAL DE 30MA (DR) BIPOLAR DE 16A, 6KA, CURVA “C” PARA 220V; 01 TRANSFORMADOR DE COMANDO TENSÃO PRIMÁRIA 220VCA E TENSÃO SECUNDÁRIA DE 24VCA; 04 DISPOSITIVOS DE PROTEÇÃO CONTRA SURTOS (DPS) PARA 12,5KV E 01 RELÉ SUPERVISOR TRIFÁSICO (RST) PARA MÍNIMA E MÁXIMA TENSÃO EM 380/220V. | PÇ | 1
LOTE 01 | 5.1.45 |  |  |  | QD-1.10 FORNECIMENTO E INSTALAÇÃO DE PAINEL DE FORÇA DE ILUMINAÇÃO COMPLEMENTAR DO TPS, DE SOBREPOR, CAPACIDADE DE CONDUÇÃO DE CORRENTE DO BARRAMENTO 80A, POR FASE, NEUTRO E TERRA: CONTENDO 18 CONTACTORES BIPOLAR 16A, TENSÃO NOS CONTATOS DE 220V E PARA ALIMENTAÇÃO DA BOBINA DE 24VCA; 18 CHAVE COMUTADORA COM 02 PÓLOS, PARA TRANSFERÊNCIA DE POSIÇÃO “0” DE 16A; 01 DISJUNTOR TRIFÁSICO DE 50A, 12,5KA, CURVA “C” PARA 380/220V; 18 DISJUNTORES MONOFÁSICOS DE 10A, 3KA, CURVA “C” PARA 220V; 01 TRANSFORMADOR DE COMANDO TENSÃO PRIMÁRIA 220VCA E TENSÃO SECUNDÁRIA DE 24VCA; 04 DISPOSITIVOS DE PROTEÇÃO CONTRA SURTOS (DPS) PARA 12,5KV E 01 RELÉ SUPERVISOR TRIFÁSICO (RST) PARA MÍNIMA E MÁXIMA TENSÃO EM 380/220V. | PÇ | 1
LOTE 01 | 5.1.46 |  |  |  | QD-1.11 FORNECIMENTO E INSTALAÇÃO DE PAINEL DE FORÇA DE ILUMINAÇÃO COMPLEMENTAR DO TPS, DE SOBREPOR, CAPACIDADE DE CONDUÇÃO DE CORRENTE DO BARRAMENTO 80A, POR FASE, NEUTRO E TERRA: CONTENDO 10 CONTACTORES BIPOLAR 16A, TENSÃO NOS CONTATOS DE 220V E PARA ALIMENTAÇÃO DA BOBINA DE 24VCA; 10 CHAVE COMUTADORA COM 02 PÓLOS, PARA TRANSFERÊNCIA DE POSIÇÃO “0” DE 16A; 01 DISJUNTOR TRIFÁSICO DE 32A, 6KA, CURVA “C” PARA 380/220V; 12 DISJUNTORES MONOFÁSICOS DE 10A, 3KA, CURVA “C” PARA 220V; 03 DISJUNTORES DIFERENCIAL RESIDUAL DE 30MA (DR) BIPOLAR DE 10A, 6KA, CURVA “C” PARA 220V; 01 TRANSFORMADOR DE COMANDO TENSÃO PRIMÁRIA 220VCA E TENSÃO SECUNDÁRIA DE 24VCA; 04 DISPOSITIVOS DE PROTEÇÃO CONTRA SURTOS (DPS) PARA 12,5KV E 01 RELÉ SUPERVISOR TRIFÁSICO (RST) PARA MÍNIMA E MÁXIMA TENSÃO EM 380/220V. | PÇ | 1
LOTE 01 | 5.1.47 |  |  |  | QD-1.12 FORNECIMENTO E INSTALAÇÃO DE PAINEL DE FORÇA DE ILUMINAÇÃO COMPLEMENTAR DO TPS, DE SOBREPOR, CAPACIDADE DE CONDUÇÃO DE CORRENTE DO BARRAMENTO 80A, POR FASE, NEUTRO E TERRA: CONTENDO 21 CONTACTORES BIPOLAR 16A, TENSÃO NOS CONTATOS DE 220V E PARA ALIMENTAÇÃO DA BOBINA DE 24VCA; 21 CHAVE COMUTADORA COM 02 PÓLOS, PARA TRANSFERÊNCIA DE POSIÇÃO “0” DE 16A; 01 DISJUNTOR TRIFÁSICO DE 32A, 6KA, CURVA “C” PARA 380/220V; 10 DISJUNTORES MONOFÁSICOS DE 10A, 3KA, CURVA “C” PARA 220V; 01 DISJUNTORES DIFERENCIAL RESIDUAL DE 30MA (DR) BIPOLAR DE 10A, 6KA, CURVA “C” PARA 220V; 2 DISJUNTORES DIFERENCIAL RESIDUAL DE 30MA (DR) BIPOLAR DE 16A, 6KA, CURVA “C” PARA 220V; 01 TRANSFORMADOR DE COMANDO TENSÃO PRIMÁRIA 220VCA E TENSÃO SECUNDÁRIA DE 24VCA; 04 DISPOSITIVOS DE PROTEÇÃO CONTRA SURTOS (DPS) PARA 12,5KV E 01 RELÉ SUPERVISOR TRIFÁSICO (RST) PARA MÍNIMA E MÁXIMA TENSÃO EM 380/220V. | PÇ | 1
LOTE 01 | 5.1.48 |  |  |  | QD-1.13 FORNECIMENTO E INSTALAÇÃO DE PAINEL DE FORÇA DE ILUMINAÇÃO COMPLEMENTAR DO TPS, DE SOBREPOR, CAPACIDADE DE CONDUÇÃO DE CORRENTE DO BARRAMENTO 80A, POR FASE, NEUTRO E TERRA: CONTENDO 07 CONTACTORES BIPOLAR 16A, TENSÃO NOS CONTATOS DE 220V E PARA ALIMENTAÇÃO DA BOBINA DE 24VCA; 07 CHAVE COMUTADORA COM 02 PÓLOS, PARA TRANSFERÊNCIA DE POSIÇÃO “0” DE 16A; 01 DISJUNTOR TRIFÁSICO DE 32A, 6KA, CURVA “C” PARA 380/220V; 10 DISJUNTORES MONOFÁSICOS DE 10A, 3KA, CURVA “C” PARA 220V; 01 TRANSFORMADOR DE COMANDO TENSÃO PRIMÁRIA 220VCA E TENSÃO SECUNDÁRIA DE 24VCA; 04 DISPOSITIVOS DE PROTEÇÃO CONTRA SURTOS (DPS) PARA 12,5KV E 01 RELÉ SUPERVISOR TRIFÁSICO (RST) PARA MÍNIMA E MÁXIMA TENSÃO EM 380/220V. | PÇ | 1
LOTE 01 | 5.1.49 |  |  |  | QD-1.14 FORNECIMENTO E INSTALAÇÃO DE PAINEL DE FORÇA DE ILUMINAÇÃO COMPLEMENTAR DO TPS, DE SOBREPOR, CAPACIDADE DE CONDUÇÃO DE CORRENTE DO BARRAMENTO 80A, POR FASE, NEUTRO E TERRA: CONTENDO 07 CONTACTORES BIPOLAR 16A, TENSÃO NOS CONTATOS DE 220V E PARA ALIMENTAÇÃO DA BOBINA DE 24VCA; 07 CHAVE COMUTADORA COM 02 PÓLOS, PARA TRANSFERÊNCIA DE POSIÇÃO “0” DE 16A; 01 DISJUNTOR TRIFÁSICO DE 32A, 6KA, CURVA “C” PARA 380/220V; 10 DISJUNTORES MONOFÁSICOS DE 10A, 3KA, CURVA “C” PARA 220V; 01 TRANSFORMADOR DE COMANDO TENSÃO PRIMÁRIA 220VCA E TENSÃO SECUNDÁRIA DE 24VCA; 04 DISPOSITIVOS DE PROTEÇÃO CONTRA SURTOS (DPS) PARA 12,5KV E 01 RELÉ SUPERVISOR TRIFÁSICO (RST) PARA MÍNIMA E MÁXIMA TENSÃO EM 380/220V. | PÇ | 1
LOTE 01 | 5.1.50 |  |  |  | QD-1.15 FORNECIMENTO E INSTALAÇÃO DE PAINEL DE FORÇA DE ILUMINAÇÃO COMPLEMENTAR DO TPS, DE SOBREPOR, CAPACIDADE DE CONDUÇÃO DE CORRENTE DO BARRAMENTO 80A, POR FASE, NEUTRO E TERRA: CONTENDO 17 CONTACTORES BIPOLAR 16A, TENSÃO NOS CONTATOS DE 220V E PARA ALIMENTAÇÃO DA BOBINA DE 24VCA; 17 CHAVE COMUTADORA COM 02 PÓLOS, PARA TRANSFERÊNCIA DE POSIÇÃO “0” DE 16A; 01 DISJUNTOR TRIFÁSICO DE 50A, 12,5KA, CURVA “C” PARA 380/220V; 11 DISJUNTORES MONOFÁSICOS DE 10A, 3KA, CURVA “C” PARA 220V; 02 DISJUNTORES DIFERENCIAL RESIDUAL DE 30MA (DR) BIPOLAR DE 10A, 6KA, CURVA “C” PARA 220V; 02 DISJUNTORES DIFERENCIAL RESIDUAL DE 30MA (DR) BIPOLAR DE 16A; 01 DISJUNTORES DIFERENCIAL RESIDUAL DE 30MA (DR) BIPOLAR DE 32A; 01 TRANSFORMADOR DE COMANDO TENSÃO PRIMÁRIA 220VCA E TENSÃO SECUNDÁRIA DE 24VCA; 04 DISPOSITIVOS DE PROTEÇÃO CONTRA SURTOS (DPS) PARA 12,5KV E 01 RELÉ SUPERVISOR TRIFÁSICO (RST) PARA MÍNIMA E MÁXIMA TENSÃO EM 380/220V. | PÇ | 1
LOTE 01 | 5.1.51 |  |  |  | QD-1.16 FORNECIMENTO E INSTALAÇÃO DE PAINEL DE FORÇA DE ILUMINAÇÃO COMPLEMENTAR DO TPS, DE SOBREPOR, CAPACIDADE DE CONDUÇÃO DE CORRENTE DO BARRAMENTO 80A, POR FASE, NEUTRO E TERRA: CONTENDO 03 CONTACTORES BIPOLAR 16A, TENSÃO NOS CONTATOS DE 220V E PARA ALIMENTAÇÃO DA BOBINA DE 24VCA; 03 CHAVE COMUTADORA COM 02 PÓLOS, PARA TRANSFERÊNCIA DE POSIÇÃO “0” DE 16A; 01 DISJUNTOR TRIFÁSICO DE 32A, 6,0KA, CURVA “C” PARA 380/220V; 11 DISJUNTORES MONOFÁSICOS DE 10A, 3KA, CURVA “C” PARA 220V; 01 TRANSFORMADOR DE COMANDO TENSÃO PRIMÁRIA 220VCA E TENSÃO SECUNDÁRIA DE 24VCA; 04 DISPOSITIVOS DE PROTEÇÃO CONTRA SURTOS (DPS) PARA 12,5KV E 01 RELÉ SUPERVISOR TRIFÁSICO (RST) PARA MÍNIMA E MÁXIMA TENSÃO EM 380/220V. | PÇ | 1
LOTE 01 | 5.1.52 |  |  |  | QD-1.17 FORNECIMENTO E INSTALAÇÃO DE PAINEL DE FORÇA DE ILUMINAÇÃO COMPLEMENTAR DO TPS, DE SOBREPOR, CAPACIDADE DE CONDUÇÃO DE CORRENTE DO BARRAMENTO 80A, POR FASE, NEUTRO E TERRA: CONTENDO 02 CONTACTORES BIPOLAR 16A, TENSÃO NOS CONTATOS DE 220V E PARA ALIMENTAÇÃO DA BOBINA DE 24VCA; 02 CHAVE COMUTADORA COM 02 PÓLOS, PARA TRANSFERÊNCIA DE POSIÇÃO “0” DE 16A; 01 DISJUNTOR TRIFÁSICO DE 32A, 6,0KA, CURVA “C” PARA 380/220V; 07 DISJUNTORES MONOFÁSICOS DE 10A, 3KA, CURVA “C” PARA 220V; 02 DISJUNTORES DIFERENCIAL RESIDUAL DE 30MA (DR) BIPOLAR DE 10A, 6KA, CURVA “C” PARA 220V; 02 DISJUNTORES DIFERENCIAL RESIDUAL DE 30MA (DR) BIPOLAR DE 16A, 6KA CURVA “C” PARA 220V; 01 TRANSFORMADOR DE COMANDO TENSÃO PRIMÁRIA 220VCA E TENSÃO SECUNDÁRIA DE 24VCA; 04 DISPOSITIVOS DE PROTEÇÃO CONTRA SURTOS (DPS) PARA 12,5KV E 01 RELÉ SUPERVISOR TRIFÁSICO (RST) PARA MÍNIMA E MÁXIMA TENSÃO EM 380/220V. | PÇ | 1
LOTE 01 | 5.1.53 |  |  |  | QD-INF FORNECIMENTO E INSTALAÇÃO DE PAINEL DE FORÇA DE ILUMINAÇÃO COMPLEMENTAR DO TPS, DE SOBREPOR, CAPACIDADE DE CONDUÇÃO DE CORRENTE DO BARRAMENTO 80A, POR FASE, NEUTRO E TERRA: CONTENDO 01 DISJUNTOR TRIFÁSICO DE 25A, 6,0KA, CURVA “C” PARA 380/220V; 06 DISJUNTORES MONOFÁSICOS DE 10A, 3KA, CURVA “C” PARA 220V E 04 DISPOSITIVOS DE PROTEÇÃO CONTRA SURTOS (DPS) PARA 12,5KV. | PÇ | 1
LOTE 01 | 5.1.54 |  |  |  | QD-VIP FORNECIMENTO E INSTALAÇÃO DE PAINEL DE FORÇA DE ILUMINAÇÃO COMPLEMENTAR DO TPS, DE SOBREPOR, CAPACIDADE DE CONDUÇÃO DE CORRENTE DO BARRAMENTO 80A, POR FASE, NEUTRO E TERRA: CONTENDO 01 DISJUNTOR TRIFÁSICO DE 25A, 6,0KA, CURVA “C” PARA 380/220V; 03 DISJUNTORES MONOFÁSICOS DE 10A, 3KA, CURVA “C” PARA 220V; 01 DISJUNTORES DIFERENCIAL RESIDUAL DE 30MA (DR) BIPOLAR DE 10A, 6KA, CURVA “C” PARA 220V E 04 DISPOSITIVOS DE PROTEÇÃO CONTRA SURTOS (DPS) PARA 12,5KV. | PÇ | 1
LOTE 01 | 5.1.55 |  |  |  | QD-CIP FORNECIMENTO E INSTALAÇÃO DE PAINEL DE FORÇA DE ILUMINAÇÃO COMPLEMENTAR DO TPS, DE SOBREPOR, CAPACIDADE DE CONDUÇÃO DE CORRENTE DO BARRAMENTO 80A, POR FASE, NEUTRO E TERRA: CONTENDO 01 DISJUNTOR TRIFÁSICO DE 25A, 6,0KA, CURVA “C” PARA 380/220V; 04 DISJUNTORES MONOFÁSICOS DE 10A, 3KA, CURVA “C” PARA 220V; 01 DISJUNTORES DIFERENCIAL RESIDUAL DE 30MA (DR) BIPOLAR DE 10A, 6KA, CURVA “C” PARA 220V E 04 DISPOSITIVOS DE PROTEÇÃO CONTRA SURTOS (DPS) PARA 12,5KV. | PÇ | 1
LOTE 01 | 5.1.56 |  |  |  | QD-2.1 FORNECIMENTO E INSTALAÇÃO DE PAINEL DE FORÇA DE ILUMINAÇÃO COMPLEMENTAR DO TPS, DE SOBREPOR, CAPACIDADE DE CONDUÇÃO DE CORRENTE DO BARRAMENTO 80A, POR FASE, NEUTRO E TERRA: CONTENDO 32 CONTACTORES BIPOLAR 16A, TENSÃO NOS CONTATOS DE 220V E PARA ALIMENTAÇÃO DA BOBINA DE 24VCA; 32 CHAVE COMUTADORA COM 02 PÓLOS, PARA TRANSFERÊNCIA DE POSIÇÃO “0” DE 16A; 01 DISJUNTOR TRIFÁSICO DE 50A, 12,5KA, CURVA “C” PARA 380/220V; 20 DISJUNTORES MONOFÁSICOS DE 10A, 3KA, CURVA “C” PARA 220V; 02 DISJUNTORES MONOFÁSICOS DE 16A, 3KA, CURVA “C” PARA 220V; 01 TRANSFORMADOR DE COMANDO TENSÃO PRIMÁRIA 220VCA E TENSÃO SECUNDÁRIA DE 24VCA; 04 DISPOSITIVOS DE PROTEÇÃO CONTRA SURTOS (DPS) PARA 12,5KV E 01 RELÉ SUPERVISOR TRIFÁSICO (RST) PARA MÍNIMA E MÁXIMA TENSÃO EM 380/220V. | PÇ | 1
LOTE 01 | 5.1.57 |  |  |  | QD-2.2 FORNECIMENTO E INSTALAÇÃO DE PAINEL DE FORÇA DE ILUMINAÇÃO COMPLEMENTAR DO TPS, DE SOBREPOR, CAPACIDADE DE CONDUÇÃO DE CORRENTE DO BARRAMENTO 80A, POR FASE, NEUTRO E TERRA: CONTENDO 08 CONTACTORES BIPOLAR 16A, TENSÃO NOS CONTATOS DE 220V E PARA ALIMENTAÇÃO DA BOBINA DE 24VCA; 08 CHAVE COMUTADORA COM 02 PÓLOS, PARA TRANSFERÊNCIA DE POSIÇÃO “0” DE 16A; 01 DISJUNTOR TRIFÁSICO DE 32A, 6,0KA, CURVA “C” PARA 380/220V; 03 DISJUNTORES MONOFÁSICOS DE 10A, 3KA, CURVA “C” PARA 220V; 02 DISJUNTORES MONOFÁSICOS DE 16A, 3KA, CURVA “C” PARA 220V; 05 DISJUNTORES DIFERENCIAL RESIDUAL DE 30MA (DR) BIPOLAR DE 10A, 6KA, CURVA “C” PARA 220V; 01 TRANSFORMADOR DE COMANDO TENSÃO PRIMÁRIA 220VCA E TENSÃO SECUNDÁRIA DE 24VCA; 04 DISPOSITIVOS DE PROTEÇÃO CONTRA SURTOS (DPS) PARA 12,5KV E 01 RELÉ SUPERVISOR TRIFÁSICO (RST) PARA MÍNIMA E MÁXIMA TENSÃO EM 380/220V. | PÇ | 1
LOTE 01 | 5.1.58 |  |  |  | QD-2.3 FORNECIMENTO E INSTALAÇÃO DE PAINEL DE FORÇA DE ILUMINAÇÃO COMPLEMENTAR DO TPS, DE SOBREPOR, CAPACIDADE DE CONDUÇÃO DE CORRENTE DO BARRAMENTO 80A, POR FASE, NEUTRO E TERRA: CONTENDO 01 DISJUNTOR TRIFÁSICO DE 20A, 6,0KA, CURVA “C” PARA 380/220V; 06 DISJUNTORES MONOFÁSICOS DE 10A, 3KA, CURVA “C” PARA 220V E 04 DISPOSITIVOS DE PROTEÇÃO CONTRA SURTOS (DPS) PARA 12,5KV. | PÇ | 1
LOTE 01 | 5.1.59 |  |  |  | QD-2.4 FORNECIMENTO E INSTALAÇÃO DE PAINEL DE FORÇA DE ILUMINAÇÃO COMPLEMENTAR DO TPS, DE SOBREPOR, CAPACIDADE DE CONDUÇÃO DE CORRENTE DO BARRAMENTO 80A, POR FASE, NEUTRO E TERRA: CONTENDO 01 DISJUNTOR TRIFÁSICO DE 25A, 6,0KA, CURVA “C” PARA 380/220V; 09 DISJUNTORES MONOFÁSICOS DE 10A, 3KA, CURVA “C” PARA 220V E 04 DISPOSITIVOS DE PROTEÇÃO CONTRA SURTOS (DPS) PARA 12,5KV. | PÇ | 1
LOTE 01 | 5.1.60 |  |  |  | QD-2.5 FORNECIMENTO E INSTALAÇÃO DE PAINEL DE FORÇA DE ILUMINAÇÃO COMPLEMENTAR DO TPS, DE SOBREPOR, CAPACIDADE DE CONDUÇÃO DE CORRENTE DO BARRAMENTO 80A, POR FASE, NEUTRO E TERRA: CONTENDO 01 DISJUNTOR TRIFÁSICO DE 20A, 6,0KA, CURVA “C” PARA 380/220V; 05 DISJUNTORES MONOFÁSICOS DE 10A, 3KA, CURVA “C” PARA 220V E 04 DISPOSITIVOS DE PROTEÇÃO CONTRA SURTOS (DPS) PARA 12,5KV. | PÇ | 1
LOTE 01 | 5.1.61 |  |  |  | QD-2.6 FORNECIMENTO E INSTALAÇÃO DE PAINEL DE FORÇA DE ILUMINAÇÃO COMPLEMENTAR DO TPS, DE SOBREPOR, CAPACIDADE DE CONDUÇÃO DE CORRENTE DO BARRAMENTO 80A, POR FASE, NEUTRO E TERRA: CONTENDO 02 CONTACTORES BIPOLAR 16A, TENSÃO NOS CONTATOS DE 220V E PARA ALIMENTAÇÃO DA BOBINA DE 24VCA; 02 CHAVE COMUTADORA COM 02 PÓLOS, PARA TRANSFERÊNCIA DE POSIÇÃO “0” DE 16A; 01 DISJUNTOR TRIFÁSICO DE 50A, 12,5KA, CURVA “C” PARA 380/220V; 27 DISJUNTORES MONOFÁSICOS DE 10A, 3KA, CURVA “C” PARA 220V; 06 DISJUNTORES MONOFÁSICOS DE 16A, 3KA, CURVA “C” PARA 220V; 05 DISJUNTORES DIFERENCIAL RESIDUAL DE 30MA (DR) BIPOLAR DE 10A, 6KA, CURVA “C” PARA 220V; 01 TRANSFORMADOR DE COMANDO TENSÃO PRIMÁRIA 220VCA E TENSÃO SECUNDÁRIA DE 24VCA; 04 DISPOSITIVOS DE PROTEÇÃO CONTRA SURTOS (DPS) PARA 12,5KV E 01 RELÉ SUPERVISOR TRIFÁSICO (RST) PARA MÍNIMA E MÁXIMA TENSÃO EM 380/220V. | PÇ | 1
LOTE 01 | 5.1.62 |  |  |  | QD-2.7 FORNECIMENTO E INSTALAÇÃO DE PAINEL DE FORÇA DE ILUMINAÇÃO COMPLEMENTAR DO TPS, DE SOBREPOR, CAPACIDADE DE CONDUÇÃO DE CORRENTE DO BARRAMENTO 80A, POR FASE, NEUTRO E TERRA: CONTENDO 03 CONTACTORES BIPOLAR 16A, TENSÃO NOS CONTATOS DE 220V E PARA ALIMENTAÇÃO DA BOBINA DE 24VCA; 03 CHAVE COMUTADORA COM 02 PÓLOS, PARA TRANSFERÊNCIA DE POSIÇÃO “0” DE 16A; 01 DISJUNTOR TRIFÁSICO DE 50A, 12,5KA, CURVA “C” PARA 380/220V; 24 DISJUNTORES MONOFÁSICOS DE 10A, 3KA, CURVA “C” PARA 220V; 01 DISJUNTOR MONOFÁSICO DE 10A, 3KA, CURVA “C” PARA 220V; 04 DISJUNTORES DIFERENCIAL RESIDUAL DE 30MA (DR) BIPOLAR DE 10A, 6KA, CURVA “C” PARA 220V; 01 TRANSFORMADOR DE COMANDO TENSÃO PRIMÁRIA 220VCA E TENSÃO SECUNDÁRIA DE 24VCA; 04 DISPOSITIVOS DE PROTEÇÃO CONTRA SURTOS (DPS) PARA 12,5KV E 01 RELÉ SUPERVISOR TRIFÁSICO (RST) PARA MÍNIMA E MÁXIMA TENSÃO EM 380/220V. | PÇ | 1
LOTE 01 | 5.1.63 |  |  |  | QD-10 FORNECIMENTO E INSTALAÇÃO DE PAINEL DE FORÇA DE ILUMINAÇÃO COMPLEMENTAR DO TPS, DE SOBREPOR, CAPACIDADE DE CONDUÇÃO DE CORRENTE DO BARRAMENTO 80A, POR FASE, NEUTRO E TERRA: CONTENDO 01 DISJUNTOR TRIFÁSICO DE 20A, 6,0KA, CURVA “C” PARA 380/220V; 04 DISJUNTORES MONOFÁSICOS DE 10A, 3KA, CURVA “C” PARA 220V E 04 DISPOSITIVOS DE PROTEÇÃO CONTRA SURTOS (DPS) PARA 12,5KV. | PÇ | 1
LOTE 01 | 5.1.64 |  |  |  | TL- FORNECIMENTO E INSTALAÇÃO DE PAINEL DE FORÇA DE ILUMINAÇÃO DE SOBREPOR, CAPACIDADE DE CONDUÇÃO DE CORRENTE DO BARRAMENTO 80A, POR FASE, NEUTRO E TERRA: CONTENDO 01 DISJUNTOR TRIFÁSICO DE 32A, 6,0KA, CURVA “C” PARA 380/220V; 24 DISJUNTORES MONOFÁSICOS DE 10A, 3KA, CURVA “C” PARA 220V; 12 DISJUNTORES MONOFÁSICOS DE 20A, 3KA, CURVA “C” PARA 220V E 04 DISPOSITIVOS DE PROTEÇÃO CONTRA SURTOS (DPS) PARA 12,5KV. | PÇ | 2
| 5.2 |  |  |  | CABOS DE COBRE ISOLADOS 0,6/1KV
LOTE 01 | 5.2.1 |  |  |  | FORNECIMENTO E INSTALAÇÃO DE CABO DE COBRE, UNIPOLAR, SEÇÃO 2,5 MM², CLASSE DE ISOLAÇÃO 0,6 / 1 KV, ISOLAÇÃO EM EPR, REFERÊNCIA AFUMEX DA PRYSMIAN, OU EQUIVALENTE TÉCNICO. | M | 123000
LOTE 01 | 5.2.2 |  |  |  | FORNECIMENTO E INSTALAÇÃO DE CABO DE COBRE, UNIPOLAR, SEÇÃO 4,0 MM², CLASSE DE ISOLAÇÃO 0,6 / 1 KV, ISOLAÇÃO EM EPR, REFERÊNCIA AFUMEX DA PRYSMIAN, OU EQUIVALENTE TÉCNICO. | M | 92500
LOTE 01 | 5.2.3 |  |  |  | FORNECIMENTO E INSTALAÇÃO DE CABO DE COBRE, UNIPOLAR, SEÇÃO 6,0 MM², CLASSE DE ISOLAÇÃO 0,6 / 1 KV, ISOLAÇÃO EM EPR, REFERÊNCIA AFUMEX DA PRYSMIAN, OU EQUIVALENTE TÉCNICO. | M | 3500
LOTE 01 | 5.2.4 |  |  |  | FORNECIMENTO E INSTALAÇÃO DE CABO DE COBRE, UNIPOLAR, SEÇÃO 10,0 MM², CLASSE DE ISOLAÇÃO 0,6 / 1 KV, ISOLAÇÃO EM EPR, REFERÊNCIA AFUMEX DA PRYSMIAN, OU EQUIVALENTE TÉCNICO. | M | 54746
LOTE 01 | 5.2.5 |  |  |  | FORNECIMENTO E INSTALAÇÃO DE CABO DE COBRE, UNIPOLAR, SEÇÃO 16,0 MM², CLASSE DE ISOLAÇÃO 0,6 / 1 KV, ISOLAÇÃO EM EPR, REFERÊNCIA AFUMEX DA PRYSMIAN, OU EQUIVALENTE TÉCNICO. | M | 7240
LOTE 01 | 5.2.6 |  |  |  | FORNECIMENTO E INSTALAÇÃO DE CABO DE COBRE, UNIPOLAR, SEÇÃO 25,0 MM², CLASSE DE ISOLAÇÃO 0,6 / 1 KV, ISOLAÇÃO EM EPR, REFERÊNCIA AFUMEX DA PRYSMIAN, OU EQUIVALENTE TÉCNICO. | M | 1710
LOTE 01 | 5.2.7 |  |  |  | FORNECIMENTO E INSTALAÇÃO DE CABO DE COBRE, UNIPOLAR, SEÇÃO 35,0 MM², CLASSE DE ISOLAÇÃO 0,6 / 1 KV, ISOLAÇÃO EM EPR, REFERÊNCIA AFUMEX DA PRYSMIAN, OU EQUIVALENTE TÉCNICO. | M | 5044
LOTE 01 | 5.2.8 |  |  |  | FORNECIMENTO E INSTALAÇÃO DE CABO DE COBRE, UNIPOLAR, SEÇÃO 50,0 MM², CLASSE DE ISOLAÇÃO 0,6 / 1 KV, ISOLAÇÃO EM EPR, REFERÊNCIA AFUMEX DA PRYSMIAN, OU EQUIVALENTE TÉCNICO. | M | 1940
LOTE 01 | 5.2.9 |  |  |  | FORNECIMENTO E INSTALAÇÃO DE CABO DE COBRE, UNIPOLAR, SEÇÃO 70,0 MM², CLASSE DE ISOLAÇÃO 0,6 / 1 KV, ISOLAÇÃO EM EPR, REFERÊNCIA AFUMEX DA PRYSMIAN, OU EQUIVALENTE TÉCNICO. | M | 1252
LOTE 01 | 5.2.10 |  |  |  | FORNECIMENTO E INSTALAÇÃO DE CABO DE COBRE, UNIPOLAR, SEÇÃO 95,0 MM², CLASSE DE ISOLAÇÃO 0,6 / 1 KV, ISOLAÇÃO EM EPR, REFERÊNCIA AFUMEX DA PRYSMIAN, OU EQUIVALENTE TÉCNICO. | M | 135
LOTE 01 | 5.2.11 |  |  |  | FORNECIMENTO E INSTALAÇÃO DE CABO DE COBRE, UNIPOLAR, SEÇÃO 120,0 MM², CLASSE DE ISOLAÇÃO 0,6 / 1 KV, ISOLAÇÃO EM EPR, REFERÊNCIA AFUMEX DA PRYSMIAN, OU EQUIVALENTE TÉCNICO. | M | 822
LOTE 01 | 5.2.12 |  |  |  | FORNECIMENTO E INSTALAÇÃO DE CABO DE COBRE, UNIPOLAR, SEÇÃO 150,0 MM², CLASSE DE ISOLAÇÃO 0,6 / 1 KV, ISOLAÇÃO EM EPR, REFERÊNCIA AFUMEX DA PRYSMIAN, OU EQUIVALENTE TÉCNICO. | M | 517
LOTE 01 | 5.2.13 |  |  |  | FORNECIMENTO E INSTALAÇÃO DE CABO DE COBRE, UNIPOLAR, SEÇÃO 185,0 MM², CLASSE DE ISOLAÇÃO 0,6 / 1 KV, ISOLAÇÃO EM EPR, REFERÊNCIA AFUMEX DA PRYSMIAN, OU EQUIVALENTE TÉCNICO. | M | 100
LOTE 01 | 5.2.14 |  |  |  | FORNECIMENTO E INSTALAÇÃO DE CABO DE COBRE, UNIPOLAR, SEÇÃO 240,0 MM², CLASSE DE ISOLAÇÃO 0,6 / 1 KV, ISOLAÇÃO EM EPR, REFERÊNCIA AFUMEX DA PRYSMIAN, OU EQUIVALENTE TÉCNICO. | M | 1800
| 5.3 |  |  |  | ELETRODUTOS
| 5.3.1 |  |  |  | ELETRODUTOS DE AÇO GALVANIZADO A FOGO
LOTE 01 | 5.3.1.1 |  |  |  | FORNECIMENTO E INSTALAÇÃO DE REDE DE ELETRODUTOS DE AÇO GALVANIZADO A FOGO COM CONEXÕES E ACESSÓRIOS Ø3/4'' DE ACORDO COM A NORMA NBR 5624 E NBR 13057, INSTALADO DE MODO APARENTE. | M | 3500
LOTE 01 | 5.3.1.2 |  |  |  | FORNECIMENTO E INSTALAÇÃO DE REDE DE ELETRODUTOS DE AÇO GALVANIZADO A FOGO COM CONEXÕES E ACESSÓRIOS Ø1'' DE ACORDO COM A NORMA NBR 5624 E NBR 13057, INSTALADO DE MODO APARENTE. | M | 1073
LOTE 01 | 5.3.1.3 |  |  |  | FORNECIMENTO E INSTALAÇÃO DE ELETRODUTO DE AÇO GALVANIZADO COM CONEXÕES E ACESSÓRIOS Ø1.1/2" | M | 2110
LOTE 01 | 5.3.1.4 |  |  |  | FORNECIMENTO E INSTALAÇÃO DE REDE DE ELETRODUTOS DE AÇO GALVANIZADO A FOGO COM CONEXÕES E ACESSÓRIOS Ø2'' DE ACORDO COM A NORMA NBR 5624 E NBR 13057, INSTALADO DE MODO APARENTE. | M | 742
LOTE 01 | 5.3.1.5 |  |  |  | FORNECIMENTO E INSTALAÇÃO DE REDE DE ELETRODUTOS DE AÇO GALVANIZADO A FOGO COM CONEXÕES E ACESSÓRIOS Ø3'' DE ACORDO COM A NORMA NBR 5624 E NBR 13057, INSTALADO DE MODO APARENTE. | M | 225
LOTE 01 | 5.3.1.6 |  |  |  | FORNECIMENTO E INSTALAÇÃO DE REDE DE ELETRODUTOS DE AÇO GALVANIZADO A FOGO COM CONEXÕES E ACESSÓRIOS Ø4'' DE ACORDO COM A NORMA NBR 5624 E NBR 13057, INSTALADO DE MODO APARENTE. | M | 44
| 5.3.2 |  |  |  | ELETRODUTOS DE AÇO GALVANIZADO A FOGO E PINTURA EM EPÓXI
LOTE 01 | 5.3.2.1 |  |  |  | FORNECIMENTO E INSTALAÇÃO DE REDE DE ELETRODUTOS DE AÇO GALVANIZADO A FOGO COM CONEXÕES E ACESSÓRIOS Ø3/4'' DE ACORDO COM A NORMA NBR 5624 E NBR 13057, INSTALADO DE MODO APARENTE, PINTADO NA COR CINZA CLARO DE ACABAMENTO EPÓXI PÓ ELETROSTÁTICO, DE ACORDO COM A NBR- 10721 DA ABNT. | M | 120
| 5.3.3 |  |  |  | ELETRODUTOS DE PVC
LOTE 01 | 5.3.3.1 |  |  |  | FORNECIMENTO E INSTALAÇÃO DE REDE DE ELETRODUTOS DE PVC RÍGIDO ROSCÁVEL DE 3/4”, CLASSE A OU B, COTADOS EM POLEGADAS DE ACORDO COM A NBR 15465 E ACESSÓRIOS, INSTALADO DE MODO EMBUTIDO. FABRICANTE: TIGRE OU AMANCO DE QUALIDADE. | M | 9715
LOTE 01 | 5.3.3.2 |  |  |  | FORNECIMENTO E INSTALAÇÃO DE REDE DE ELETRODUTOS DE PVC RÍGIDO ROSCÁVEL DE 1.1/2”, CLASSE A OU B, COTADOS EM POLEGADAS DE ACORDO COM A NBR 15465 E ACESSÓRIOS, INSTALADO DE MODO EMBUTIDO, CONFORME DETALHES EM PROJETO. FABRICANTE: TIGRE OU AMANCO DE QUALIDADE. | M | 133
LOTE 01 | 5.3.3.3 |  |  |  | FORNECIMENTO E INSTALAÇÃO DE REDE DE ELETRODUTOS DE PVC RÍGIDO ROSCÁVEL DE 1”, CLASSE A OU B, COTADOS EM POLEGADAS DE ACORDO COM A NBR 15465 E ACESSÓRIOS, INSTALADO DE MODO EMBUTIDO, CONFORME DETALHES EM PROJETO. FABRICANTE: TIGRE OU AMANCO DE QUALIDADE. | M | 182
LOTE 01 | 5.3.3.4 |  |  |  | FORNECIMENTO E INSTALAÇÃO DE REDE DE ELETRODUTOS DE PVC RÍGIDO ROSCÁVEL DE 4”, CLASSE A OU B, COTADOS EM POLEGADAS DE ACORDO COM A NBR 15465 E ACESSÓRIOS, INSTALADO DE MODO EMBUTIDO, CONFORME DETALHES EM PROJETO. FABRICANTE: TIGRE OU AMANCO DE QUALIDADE. | M | 490
| 5.4 |  |  |  | ELETROCALHAS E PERFILADOS DE AÇO GALVANIZADO A FOGO
| 5.4.1 |  |  |  | ELETROCALHAS METÁLICAS
LOTE 01 | 5.4.1.1 |  |  |  | FORNECIMENTO E INSTALAÇÃO DE ELETROCALHA DIMENSÕES:100X50MM, PERFURADA COM TAMPA E ACESSÓRIOS EM AÇO GALVANIZADO A FOGO, DE ACORDO COM A ABNT NBR 6323, PARA FIXAÇÃO NA LAJE, CONFORME DETALHES EM PROJETO E NA COR CINZA RAL 7032. | M | 120
LOTE 01 | 5.4.1.2 |  |  |  | FORNECIMENTO E INSTALAÇÃO DE ELETROCALHA DIMENSÕES:200X75MM, PERFURADA COM TAMPA E ACESSÓRIOS EM AÇO GALVANIZADO A FOGO, DE ACORDO COM A ABNT NBR 6323, PARA FIXAÇÃO NA LAJE, CONFORME DETALHES EM PROJETO E NA COR CINZA RAL 7032. | M | 95
LOTE 01 | 5.4.1.3 |  |  |  | FORNECIMENTO E INSTALAÇÃO DE ELETROCALHA DIMENSÕES: 200X100MM, PERFURADA COM TAMPA E ACESSÓRIOS EM AÇO GALVANIZADO A FOGO, DE ACORDO COM A ABNT NBR 6323, PARA FIXAÇÃO NA LAJE, CONFORME DETALHES EM PROJETO E NA COR CINZA RAL 7032. | M | 926
LOTE 01 | 5.4.1.4 |  |  |  | FORNECIMENTO E INSTALAÇÃO DE ELETROCALHA DIMENSÕES: 300X100MM, PERFURADA COM TAMPA E ACESSÓRIOS EM AÇO GALVANIZADO A FOGO, DE ACORDO COM A ABNT NBR 6323, PARA FIXAÇÃO NA LAJE, CONFORME DETALHES EM PROJETO E NA COR CINZA RAL 7032. | M | 1011
| 5.4.2 |  |  |  | PERFILADOS
LOTE 01 | 5.4.2.1 |  |  |  | FORNECIMENTO E INSTALAÇÃO DE PERFILADO DIMENSÕES:38X38MM, PERFURADO COM TAMPA E ACESSÓRIOS EM AÇO GALVANIZADO A FOGO, DE ACORDO COM A ABNT NBR 6323, PARA FIXAÇÃO NA LAJE. | M | 19824
| 5.5 |  |  |  | ELETROCALHAS E PERFILADOS DE AÇO GALVANIZADO A FOGO COM PINTURA EM EPÓXI NA COR CINZA CLARO
| 5.5.1 |  |  |  | ELETROCALHAS DE AÇO GALVANIZADO A FOGO COM PINTURA EM EPÓXI NA COR CINZA CLARO
LOTE 01 | 5.5.1.1 |  |  |  | FORNECIMENTO E INSTALAÇÃO DE ELETROCALHA DIMENSÕES: 200X75MM, PERFURADA COM TAMPA E ACESSÓRIOS EM AÇO GALVANIZADO A FOGO, DE ACORDO COM A ABNT NBR 6323, PARA FIXAÇÃO NA LAJE E COM PINTURA NA COR CINZA CLARO DE ACABAMENTO EPÓXI PÓ ELETROSTÁTICO, CONFORME NORMA NBR 10721 DA ABNT. | M | 87
| 5.5.2 |  |  |  | PERFILADO DE AÇO GALVANIZADO A FOGO COM PINTURA EM EPÓXI NA COR CINZA CLARO
LOTE 01 | 5.5.2.1 |  |  |  | FORNECIMENTO E INSTALAÇÃO DE PERFILADOS DIMENSÕES: 38X38MM, PERFURADO COM TAMPA E ACESSÓRIOS EM AÇO GALVANIZADO A FOGO, DE ACORDO COM A ABNT NBR 6323, PARA FIXAÇÃO NA LAJE E COM PINTURA NA COR CINZA CLARO DE ACABAMENTO EPÓXI PÓ ELETROSTÁTICO, CONFORME NORMA NBR 10721 DA ABNT, CONFORME DETALHES EM PROJETO. | M | 2400
| 5.6 |  |  |  | CONDULETES E CAIXAS
| 5.6.1 |  |  |  | CONDULETES E CAIXAS EM LIGA DE ALUMÍNIO
LOTE 01 | 5.6.1.1 |  |  |  | FORNECIMENTO E INSTALAÇÃO DE CONDULETE, CAIXA DE DERIVAÇÃO DE 3/4" EM LIGA DE ALUMÍNIO CONFORME AS CONDIÇÕES TÉCNICAS, NORMA ABNT - NBR 8302 E CONDIÇÕES DE INSTALAÇÃO NORMA ABNT - NBR 5410. FABRICANTE: WETZEL OU SIMILAR DE QUALIDADE. | PÇ | 47
LOTE 01 | 5.6.1.2 |  |  |  | FORNECIMENTO E INSTALAÇÃO DE CONDULETE, CAIXA DE DERIVAÇÃO DE 1" EM LIGA DE ALUMÍNIO CONFORME AS CONDIÇÕES TÉCNICAS, NORMA ABNT - NBR 8302 E CONDIÇÕES DE INSTALAÇÃO NORMA ABNT - NBR 5410. FABRICANTE: WETZEL OU SIMILAR DE QUALIDADE. | PÇ | 17
LOTE 01 | 5.6.1.3 |  |  |  | FORNECIMENTO E INSTALAÇÃO DE CONDULETE, CAIXA DE DERIVAÇÃO DE1.1/2" EM LIGA DE ALUMÍNIO CONFORME AS CONDIÇÕES TÉCNICAS, NORMA ABNT - NBR 8302 E CONDIÇÕES DE INSTALAÇÃO NORMA ABNT - NBR 5410. FABRICANTE: WETZEL OU SIMILAR DE QUALIDADE. | PÇ | 54
LOTE 01 | 5.6.1.4 |  |  |  | FORNECIMENTO E INSTALAÇÃO DE CONDULETE, CAIXA DE DERIVAÇÃO DE 2" EM LIGA DE ALUMÍNIO CONFORME AS CONDIÇÕES TÉCNICAS, NORMA ABNT - NBR 8302 E CONDIÇÕES DE INSTALAÇÃO NORMA ABNT - NBR 5410. FABRICANTE: WETZEL OU SIMILAR DE QUALIDADE. | PÇ | 67
LOTE 01 | 5.6.1.5 |  |  |  | FORNECIMENTO E INSTALAÇÃO DE CONDULETE, CAIXA DE DERIVAÇÃO DE 3" EM LIGA DE ALUMÍNIO CONFORME AS CONDIÇÕES TÉCNICAS, NORMA ABNT - NBR 8302 E CONDIÇÕES DE INSTALAÇÃO NORMA ABNT - NBR 5410. FABRICANTE: WETZEL OU SIMILAR DE QUALIDADE. | PÇ | 16
LOTE 01 | 5.6.1.6 |  |  |  | FORNECIMENTO E INSTALAÇÃO DE CONDULETE, CAIXA DE DERIVAÇÃO DE 4" EM LIGA DE ALUMÍNIO CONFORME AS CONDIÇÕES TÉCNICAS, NORMA ABNT - NBR 8302 E CONDIÇÕES DE INSTALAÇÃO NORMA ABNT - NBR 5410. FABRICANTE: WETZEL OU SIMILAR DE QUALIDADE. | PÇ | 866
| 5.7 |  |  |  | CAIXAS DE PVC E CAIXAS DE PASSAGEM METÁLICAS
| 5.7.1 |  |  |  | CAIXAS PARA TOMADAS E INTERRUPTORES DE EMBUTIR
LOTE 01 | 5.7.1.1 |  |  |  | FORNECIMENTO E INSTALAÇÃO DE CAIXA 4X2" EM PVC, PARA INSTALAÇÃO DE TOMADA/INTERRUPTOR COM ESPELHO. | PÇ | 3032
LOTE 01 | 5.7.1.2 |  |  |  | FORNECIMENTO E INSTALAÇÃO DE CAIXA 4X4" EM PVC, PARA PASSAGEM COM ESPELHO. | PÇ | 53
| 5.7.2 |  |  |  | CAIXAS DE PASSAGEM METÁLICAS
LOTE 01 | 5.7.2.1 |  |  |  | FORNECIMENTO E INSTALAÇÃO DE CAIXA DE PASSAGEM EM CHAPA DE AÇO GALVANIZADA A FOGO, COM TAMPA, DIMENSÕES 400X400X120MM, CONFORME NORMA DA ABNT NBR 5624 E NBR 13057. | PÇ | 9
LOTE 01 | 5.7.2.2 |  |  |  | FORNECIMENTO E INSTALAÇÃO DE CAIXA DE PASSAGEM EM CHAPA DE ALUMÍNIO, COM TAMPA, DIMENSÕES 800X800X600MM, CONFORME NORMA DA ABNT NBR 5624 E NBR 13057. | PÇ | 4
| 5.8 |  |  |  | INTERRUPTORES E TOMADAS
| 5.8.1 |  |  |  | INTERRUPTORES
LOTE 01 | 5.8.1.1 |  |  |  | FORNECIMENTO E INSTALAÇÃO DE INTERRUPTOR COM UMA SEÇÃO, DE ACORDO COM A NBR 6527, MODELO DA LINHA PRIMER DA SCHNEIDER OU SIMILAR. | PÇ | 266
LOTE 01 | 5.8.1.2 |  |  |  | FORNECIMENTO E INSTALAÇÃO DE INTERRUPTOR COM DUAS SEÇÕES, DE ACORDO COM A NBR 6527, MODELO DA LINHA PRIMER DA SCHNEIDER OU SIMILAR. | PÇ | 34
LOTE 01 | 5.8.1.3 |  |  |  | FORNECIMENTO E INSTALAÇÃO DE INTERRUPTOR COM TRÊS SEÇÕES, DE ACORDO COM A NBR 6527, MODELO DA LINHA PRIMER DA SCHNEIDER OU SIMILAR. | PÇ | 15
| 5.8.2 |  |  |  | TOMADAS
LOTE 01 | 5.8.2.1 |  |  |  | FORNECIMENTO E INSTALAÇÃO DE TOMADA 2P+T, MÓDULO PRETO, PADRÃO BRASILEIRO CONFORME NORMA NBR14.136. | PÇ | 2722
| 5.9 |  |  |  | RABICHO PARA LIGAÇÃO DE LUMINÁRIAS
LOTE 01 | 5.9.1 |  |  |  | FORNECIMENTO E INSTALAÇÃO DE CONJUNTO DE LIGAÇÃO DE LUMINÁRIAS FORMADO POR CABO TRIPOLAR EPR (3X2,5MM2), 2,0M DE EXTENSÃO COM PLUGUE MACHO DE TRÊS PINOS E CAIXA METÁLICA 4X2" COM TOMADA A SER FIXADA EM PERFILADO. | PÇ | 7309
| 5.10 |  |  |  | LUMINÁRIAS
LOTE 01 | 5.10.1 |  |  |  | FORNECIMENTO DE LUMINÁRIAS CONFORME DESCRIÇÃO DO PROJETO LUMINOTÉCNICO PARA INSTALAÇÃO DE LUMINÁRIA MODELO D'ECO LIGHT FBH310 PHILIPS OU EQUIVALENTE TÉCNICO COMPOSTA POR 2 LÂMPADA FLUORESCENTE COMPACTA PL-T/4P32W/840NG 2400LM PHILIPS OU EQUIVALENTE TÉCNICO + 1 REATOR ELETRÔNICO ECOTRONIC EL1/242A26 PL-T/C 120-277V PHILIPS OU EQUIVALENTE TÉCNICO. | CJ | 152
LOTE 01 | 5.10.2 |  |  |  | FORNECIMENTO E INSTALAÇÃO DE LUMINÁRIAS CONFORME DESCRIÇÃO DO PROJETO LUMINOTÉCNICO PARA INSTALAÇÃO DE LUMINÁRIA MODELO LED FLAT LIGHT 53W LG, COM LED E DRIVER INCORPORADO À LUMINÁRIA OU POLUX 620X620 413 LUXION EM ALUMIÍNIO EXTRUDADO E DIFUSOR EM ACRÍLICO LEITOSO COMPLETA COM 4 LÂMPADAS FL. T5 13W COM 02 REATORES DUPLO PHILIPS OU OSRAM OU EQUIVALENTE TÉCNICO NA COR/ACABAMENTO: BRANCO. | CJ | 616
LOTE 01 | 5.10.3 |  |  |  | FORNECIMENTO E INSTALAÇÃO DE LUMINÁRIAS CONFORME DESCRIÇÃO DO PROJETO LUMINOTÉCNICO PARA INSTALAÇÃO DE LUMINÁRIA MODELO X-SSA- LÍNEA 120 AA EMBUTIDA LUMINI C/ACABAMENTO: BRANCO FOSCO OU EQUIVALENTE TÉCNICO COM 01 LÂMPADA FLUORESCENTE MASTER TL5 HE ECO 25W/840 4000K 2.900LM 25.000HR PHILIPS OU FLUORESCENTE ECOLUX WATT-MISER STARCOAT T5/ECO 26W 4100K 2660LM GE OU FLUORESCENTE 25W/840 4000K OSRAM E 01 REATOR ELETRÔNICO HF PERFORMER HF-P114-35TL5EII 220V PHILIPS OU LFL ULTRASTART ELECTRONIC PROGRAM/RAPID START BALLAST28MVPS-A 14-35W 220V GE OU ELETRÔNICO QTP5 1X14-35W/220V OSRAM. | CJ | 372
LOTE 01 | 5.10.4 |  |  |  | FORNECIMENTO E INSTALAÇÃO DE LUMINÁRIAS CONFORME DESCRIÇÃO DO PROJETO LUMINOTÉCNICO PARA INSTALAÇÃO DE LUMINÁRIA MODELO X-SSA- LÍNEA 120 CC EMBUTIDA LUMINI. COR/ACABAMENTO: BRANCO FOSCO OU EQUIVALENTE TÉCNICO COM 01 LÂMPADA FLUORESCENTE MASTER TL5 HE ECO 25W/840 4000K 2.900LM 25.000HR PHILIPS OU FLUORESCENTE ECOLUX WATT-MISER STARCOAT T5/ECO 26W 4100K 2660LM GE OU FLUORESCENTE 25W/840 4000K OSRAM E 01 REATOR ELETRÔNICO HF PERFORMER HF-P114-35TL5EII 220V PHILIPS OU LFL ULTRASTART ELECTRONIC PROGRAM/RAPID START BALLAST28MVPS-A 14-35W 220V GE OU ELETRÔNICO QTP5 1X14-35W/220V OSRAM. + ACESSORIOS JUNÇÃO RETA/ SUPORTE/ TAMPA E MODULO 128 | CJ | 108
LOTE 01 | 5.10.4.1 |  |  |  | FORNECIMENTO E INSTALAÇÃO DE LINEA ACESSÓRIOS EMBUTIR LUMINI BRANCO FOSCO OU EQUIVALENTE TÉCNICO (PAVIMENTO TERREO), COMPOSTO DE: 1.248-LÍNEA SUPORTE; 304-LÍNEA JUNÇÃO RETA; 152-LÍNEA TAMPA;416-LÍNEA 128 MÓDULO. | CJ | 1
LOTE 01 | 5.10.4.2 |  |  |  | FORNECIMENTO E INSTALAÇÃO DE LINEA ACESSÓRIOS EMBUTIR LUMINI BRANCO FOSCO OU EQUIVALENTE TÉCNICO (PRIMEIRO PAVIMENTO), COMPOSTO DE: 108-LÍNEA SUPORTE; 32-LÍNEA JUNÇÃO RETA; 8-LÍNEA TAMPA; 36-LÍNEA 128 MÓDULO. | CJ | 1
LOTE 01 | 5.10.4.3 |  |  |  | FORNECIMENTO E INSTALAÇÃO DE LINEA ACESSÓRIOS EMBUTIR LUMINI BRANCO FOSCO OU EQUIVALENTE TÉCNICO (SEGUNDO PAVIMENTO), COMPOSTO DE: 84-LÍNEA SUPORTE; 24-LÍNEA JUNÇÃO RETA; 8-LÍNEA TAMPA; 28-LÍNEA 128 MÓDULO. | CJ | 1
LOTE 01 | 5.10.5 |  |  |  | FORNECIMENTO E INSTALAÇÃO DE LUMINÁRIAS CONFORME DESCRIÇÃO DO PROJETO LUMINOTÉCNICO MODELO POLUX 620X620 413 LUXION OU X-SSA FE-1433/413 LUMINI OU EQUIVALENTE TÉCNICO COM 04 LÂMPADAS FLUORESCENTE MASTER TL5 HE ECO 13W/840 4000K 1.350LM 25.000HR PHILIPS OU FLUORESCENTE ECOLUX WATT-MISER STARCOAT T5/ECO 13W 4100K 1.350LM GE OU FLUORESCENTE T5 HE 14W 840/4000K 1.200LM 20.000HR OSRAM E 02 REATOR ELETRÔNICO HF PERFORMER HF-P214-35TL5EII 220V PHILIPS OU LFL ULTRASTART ELECTRONIC PROGRAM/ RAPID START BALLAST28MVPS-A 14-35W 220V GE OU ELETRÔNICO QTP5 2X14-35W/220V OSRAM. | CJ | 18
LOTE 01 | 5.10.6 |  |  |  | FORNECIMENTO E INSTALAÇÃO DE LUMINÁRIAS CONFORME DESCRIÇÃO DO PROJETO LUMINOTÉCNICO DE LUMINÁRIA MODELO X-SSA E-4430/232T/V OU X-SSA E-4739/232T/V LUMINI OU EQUIVALENTE TÉCNICO COM 02 LÂMPADAS FLUORESCENTE COMPACTA TRIPLA DULUX T/E32W/840 8400K IN PLUS 4P 3200LM OSRAM OU FLUORESCENTE COMPACTA PL-T/4P32W/840NG 3200LM PHILIPS OU EQUIVALENTE TÉCNICO E 01 REATOR ELETRÔNICO QT-M 2X26-42W/230-240S OSRAM OU ELETRÔNICO ECOTRONIC EL1/242A26 PL-T/C 120-277V PHILIPS OU EQUIVALENTE TÉCNICO. | CJ | 2599
LOTE 01 | 5.10.7 |  |  |  | FORNECIMENTO E INSTALAÇÃO DE LUMINÁRIAS CONFORME DESCRIÇÃO DO PROJETO LUMINOTÉCNICO MODELO TCW 060/225 PHILIPS OU MARINER 5 2XF26T5 GE OU EQUIVALENTE TÉCNICO COM 02 LÂMPADA FLUORESCENTE MASTER TL5 HE ECO 25W/840 4000K 2.900LM 25.000HR PHILIPS OU FLUORESCENTE ECOLUX WATT-MISER STARCOAT T5/ECO 26W 4100K 2660LM GE OU FLUORESCENTE 25W/840 4000K OSRAM E 01 REATOR ELETRÔNICO HF PERFORMER HF-P214-35TL5EII 220V PHILIPS OU LFL ULTRASTART ELECTRONIC PROGRAM/RAPID START BALLAST28MVPS-A 14-35W 220V GE OU ELETRÔNICO QTP5 2X14-35W/220V OSRAM. | CJ | 118
LOTE 01 | 5.10.8 |  |  |  | FORNECIMENTO E INSTALAÇÃO DE LUMINÁRIAS CONFORME DESCRIÇÃO DO PROJETO LUMINOTÉCNICO PARA INSTALAÇÃO DE LUMINÁRIA MODELO MINI CUBE DCP300 150 PHILIPS OU D'ECO LIGHT MCS330 COM VIDRO FOSCO RECUADO PHILIPS OU EQUIVALENTE TÉCNICO COM 01 LÂMPADA VAPOR METÁLICO MASTER COLOUR CDM-TD 150W/942 4200K 14200LM PHILIPS OU EQUIVALENTE TÉCNICO E 01REATOR ELETRÔNICO PRIMA VISION HID-PV C 150/SCDM 220V PHILIPS OU EQUIVALENTE TÉCNICO. | CJ | 281
LOTE 01 | 5.10.9 |  |  |  | FORNECIMENTO E INSTALAÇÃO DE LUMINÁRIAS CONFORME DESCRIÇÃO DO PROJETO LUMINOTÉCNICO PARA INSTALAÇÃO MODELO X-SSA FE-1403/235 LUMINI OU EQUIVALENTE TÉCNICO COM 02 LÂMPADA FLUORESCENTE T5 FH 35W/ 840HE 4000K 3300LM OSRAM OU EQUIVALENTE TÉCNICO E 01 REATOR ELETRÔNICO QTP5 2X14-35W/220V OSRAM OU EQUIVALENTE TÉCNICO. | CJ | 114
LOTE 01 | 5.10.10 |  |  |  | FORNECIMENTO E INSTALAÇÃO DE LUMINÁRIAS CONFORME DESCRIÇÃO DO PROJETO LUMINOTÉCNICO PARA INSTALAÇÃO MODELO X-SSA FE-1799/225 OU X-SSA FE-1569/225 LUMINI OU EQUIVALENTE TÉCNICO COM 02 LÂMPADA FLUORESCENTE MASTER TL5 HE ECO25W/840 4000K 2.900LM 25.000HR PHILIPS OU FLUORESCENTE ECOLUX WATT-MISER STARCOAT T5/ECO 26W 4100K 2660LM GE OU FLUORESCENTE 25W/840 4000K ES OSRAM E 01 REATOR ELETRÔNICO HF PERFORMER HF-P214-35TL5EII 220V PHILIPS OU LFL ULTRASTART ELECTRONIC PROGRAM/RAPID START BALLAST28MVPS-A 14-35W 220V GE OU ELETRÔNICO QTP5 2X14-35W/220V OSRAM. | CJ | 131
LOTE 01 | 5.10.11 |  |  |  | FORNECIMENTO E INSTALAÇÃO DE LUMINÁRIAS CONFORME DESCRIÇÃO DO PROJETO LUMINOTÉCNICO PARA INSTALAÇÃO MODELO X-SSA FE-1799/213 OU X-SSA FE-1569/213 LUMINI OU EQUIVALENTE TÉCNICO COM 02 LÂMPADA FLUORESCENTE MASTER TL5 HE ECO 13W/840 4000K 1.350LM 25.000HR PHILIPS OU FLUORESCENTE ECOLUX WATT-MISER STARCOAT T5/ECO 13W 4100K 1.350LM GE OU FLUORESCENTE T5 HE 14W 840/4000K 1.200LM 20.000HR OSRAM OU EQUIVALENTE TÉCNICO E 01 REATOR ELETRÔNICO HF PERFORMER HF-P214-35TL5EII 220V PHILIPS OU LFL ULTRASTART ELECTRONIC PROGRAM/RAPID START BALLAST28MVPS-A 14-35W 220V GE OU ELETRÔNICO QTP5 2X14-35W/220V OSRAM. | CJ | 12
LOTE 01 | 5.10.12 |  |  |  | FORNECIMENTO E INSTALAÇÃO DE LUMINÁRIAS CONFORME DESCRIÇÃO DO PROJETO LUMINOTÉCNICO PARA INSTALAÇÃO MODELO POLUX 225 LUXION OU X-SSA FE-1433/225 LUMINI OU EQUIVALENTE TÉCNICO COM 02 LÂMPADA FLUORESCENTE MASTER TL5 HE ECO25W/840 4000K 2.900LM 25.000HR PHILIPS OU FLUORESCENTE ECOLUX WATT-MISER STARCOAT T5/ECO 26W 4100K 2660LM GE OU FLUORESCENTE 25W/840 4000K ES OSRAM E 01 REATOR ELETRÔNICO HF PERFORMER HF-P214-35TL5EII 220V PHILIPS OU LFL ULTRASTART ELECTRONIC PROGRAM/RAPID START BALLAST28MVPS-A 14-35W 220V GE OU ELETRÔNICO QTP5 2X14-35W/220V OSRAM. | CJ | 19
LOTE 01 | 5.10.13 |  |  |  | FORNECIMENTO E INSTALAÇÃO DE LUMINÁRIAS CONFORME DESCRIÇÃO DO PROJETO LUMINOTÉCNICO MODELO POLUX 213 LUXION OU X-SSA FE-1433/213 LUMINI OU EQUIVALENTE TÉCNICO COM 02 LÂMPADA FLUORESCENTE MASTER TL5 HE ECO 13W/840 4000K 1.350LM 25.000HR PHILIPS OU FLUORESCENTE ECOLUX WATT-MISER STARCOAT T5/ECO 13W 4100K 1.350LM GE OU FLUORESCENTE T5 HE 14W 840/4000K 1.200LM 20.000HR OSRAM OU EQUIVALENTE TÉCNICO E 01 REATOR ELETRÔNICO HF PERFORMER HF-P214-35TL5EII 220V PHILIPS OU LFL ULTRASTART ELECTRONIC PROGRAM/RAPID START BALLAST28MVPS-A 14-35W 220V GE OU ELETRÔNICO QTP5 2X14-35W/220V OSRAM. | CJ | 11
LOTE 01 | 5.10.14 |  |  |  | FORNECIMENTO E INSTALAÇÃO DE LUMINÁRIAS CONFORME DESCRIÇÃO DO PROJETO LUMINOTÉCNICO MODELO X-SSA FE-1799/413 OU X-SSA FE-1569/413 LUMINI OU EQUIVALENTE TÉCNICO COM 04 LÂMPADA FLUORESCENTE MASTER TL5 HE ECO 13W/840 4000K 1.350LM 25.000HR PHILIPS OU FLUORESCENTE ECOLUX WATT-MISER STARCOAT T5/ECO 13W 4100K 1.350LM GE OU FLUORESCENTE T5 HE 14W 840/4000K 1.200LM 20.000HR OSRAM OU EQUIVALENTE TÉCNICO E 02 REATOR ELETRÔNICO HF PERFORMER HF-P214-35TL5EII 220V PHILIPS OU LFL ULTRASTART ELECTRONIC PROGRAM/RAPID START BALLAST28MVPS-A 14-35W 220V GE OU ELETRÔNICO QTP5 2X14-35W/220V OSRAM. | CJ | 661
LOTE 01 | 5.10.15 |  |  |  | FORNECIMENTO E INSTALAÇÃO DE LUMINÁRIAS CONFORME DESCRIÇÃO DO PROJETO LUMINOTÉCNICO MODELO HE-6530/15 LUMINI OU A-729 OMEGA OU EQUIVALENTE TÉCNICO COM 01 LÂMPADA FLUORESCENTE COMPACTA ELETRÔNICO DULUXSTAR MINITWIST 14W/840 4000K OSRAM OU FLUORESCENTE COMPACTA INTEGRADA TWISTER PLDTWIST 15W220BL 220V PHILIPS OU EQUIVALENTE TÉCNICO. | CJ | 6
LOTE 01 | 5.10.16 |  |  |  | FORNECIMENTO E INSTALAÇÃO DE LUMINÁRIAS CONFORME DESCRIÇÃO DO PROJETO LUMINOTÉCNICO MODELO D'ECO LIGHT FBH310 PHILIPS OU X-SSA E-4430/226/V 4P LUMINI OU EQUIVALENTE TÉCNICO COM 02 LÂMPADA FLUORESCENTE COMPACTA DUPLAD/E26W/840 4000K OSRAM OU FLUORESCENTE COMPACTA PL-C 4P 26W/840 4000K PHILIPS OU EQUIVALENTE TÉCNICO COM 01 REATOR ELETRÔNICO QT-M 2X26-32W/ 230-240V OSRAM OU ELETRÔNICO ED 26A26 PL-T/C 220VPHILIPS OU EQUIVALENTE TÉCNICO. | CJ | 738
LOTE 01 | 5.10.17 |  |  |  | FORNECIMENTO E INSTALAÇÃO DE LUMINÁRIAS CONFORME DESCRIÇÃO DO PROJETO LUMINOTÉCNICO MODELO POLUX 213 LUXION OU X-SSA FE-1403/225 LUMINI OU EQUIVALENTE TÉCNICO COM 02 LÂMPADA FLUORESCENTE MASTER TL5 HE ECO 25W/840 4000K 4.400LM PHILIPS OU FLUORESCENTE ECOLUX WATT-MISER STARCOAT T5/ECO 26W 4100K 2660LM GE OU FLUORESCENTE ES 25W/840 4000K OSRAM E 01 REATOR ELETRÔNICO HF PERFORMER HF-P214-35TL5EII 220V PHILIPS OU LFL ULTRASTART ELECTRONIC PROGRAM/RAPID START BALLAST28MVPS-A 14-35W 220V GE OU ELETRÔNICO QTP5 2X14-35W/220V OSRAM. | CJ | 22
LOTE 01 | 5.10.18 |  |  |  | FORNECIMENTO E INSTALAÇÃO DE LUMINÁRIAS CONFORME DESCRIÇÃO DO PROJETO LUMINOTÉCNICO MODELO X-SSA FT-1400/225 LUMINI OU EQUIVALENTE TÉCNICO COM 02 LÂMPADA FLUORESCENTE MASTER TL5 HE ECO 25W/840 4000K 4.400LM PHILIPS OU FLUORESCENTE ECOLUX WATT-MISER STARCOAT T5/ECO 26W 4100K 2660LM GE OU FLUORESCENTE ES 25W/840 4000K OSRAM E 01 REATOR ELETRÔNICO HF PERFORMER HF-P214-35TL5EII 220V PHILIPS OU LFL ULTRASTART ELECTRONIC PROGRAM/RAPID START BALLAST28MVPS-A 14-35W 220V GE OU ELETRÔNICO QTP5 2X14-35W/220V OSRAM. | CJ | 223
LOTE 01 | 5.10.19 |  |  |  | FORNECIMENTO E INSTALAÇÃO DE LÂMPADAS CONFORME DESCRIÇÃO DO PROJETO LUMINOTÉCNICO MODELO FLUORESCENTE MASTER TL5 HO ECO 50W/840 4000K 4.400LM PHILIPS OU FLUORESCENTE ECOLUX STARCOAT T5 54W 4.100K 4600LM GE OU FLUORESCENTE 50W ES 840/4000K 4.450LM OSRAM COM 01 REATOR ELETRÔNICO HF-P 254 TL5 EII 220V PHILIPS OU ELETRÔNICO ULTRASTART GE254MVPS-F 108-305V GE OU ELETRÔNICO QTP5 2X54W/220V OSRAM. | CJ | 240
LOTE 01 | 5.10.20 |  |  |  | FORNECIMENTO E INSTALAÇÃO DE LUMINÁRIAS CONFORME DESCRIÇÃO DO PROJETO LUMINOTÉCNICO MODELO FT-1493/125 LUMINI OU EQUIVALENTE TÉCNICO COM 01 LÂMPADA FLUORESCENTE MASTER TL5 HE ECO 25W/840 4000K 4.400LM PHILIPS OU FLUORESCENTE ECOLUX WATT-MISER STARCOAT T5/ECO 26W 4100K 2660LM GE OU FLUORESCENTE ES 25W/840 4000K OSRAM E 01 REATOR ELETRÔNICO HF PERFORMER HF-P114-35TL5EII 220V PHILIPS OU LFL ULTRASTART ELECTRONIC PROGRAM/RAPID START BALLAST28MVPS-A 14-35W 220V GE OU ELETRÔNICO QTP5 1X14-35W/220V OSRAM. | CJ | 19
LOTE 01 | 5.10.21 |  |  |  | FORNECIMENTO E INSTALAÇÃO DE LUMINÁRIAS CONFORME DESCRIÇÃO DO PROJETO LUMINOTÉCNICO MODELO X-SSA FT-1799/173 LUMINI OU EQUIVALENTE TÉCNICO COM 01 LÂMPADA FLUORESCENTE MASTER TL5 ECO 73W/840 4000K 24.000HR PHILIPS OU EQUIVALENTE TÉCNICO E 01 REATOR ELETRÔNICO HF-P 180TL5 E11 1X80W 220V PHILIPS OU EQUIVALENTE TÉCNICO. | CJ | 160
LOTE 01 | 5.10.22 |  |  |  | FORNECIMENTO E INSTALAÇÃO DE 192 LÂMPADA FLUORESCENTE T5 FH 35W/840HE 4000K 3300LM OSRAM OU EQUIVALENTE TÉCNICO COM 164 REATOR ELETRONICO DIMERIZAVEL QTI 2X14-24- 28-54W/230-240DIM OSRAM OU HF PERFORMER HF-P214-35TL5EII 220V PHILIPS OU LFL ULTRASTART ELECTRONIC PROGRAM/RAPID START BALLAST28MVPS-A 14-35W 220V GE OU ELETRÔNICO QTP5 2X14-35W/220V OSRAM OU EQUIVALENTE TÉCNICO | CJ | 1
LOTE 01 | 5.10.23 |  |  |  | FORNECIMENTO E INSTALAÇÃO DE 99 LÂMPADA FLUORESCENTE MASTER TL5 HE ECO 25W/840 4000K 4.400LM PHILIPS OU FLUORESCENTE ECOLUX WATT-MISER STARCOAT T5/ECO 26W 4100K 2660LM GE OU FLUORESCENTE ES 25W/840 4000K OSRAM COM 82 REATOR ELETRONICO DIMERIZAVEL QTI 1X14-24- 28-54W/230-240DIM OSRAM OU HF PERFORMER HF-P114-35TL5EII 220V PHILIPS OU LFL ULTRASTART ELECTRONIC PROGRAM/RAPID START BALLAST28MVPS-A 14-35W 220V GE OU ELETRÔNICO QTP5 1X14-35W/220V OSRAM OU EQUIVALENTE TÉCNICO. | CJ | 1
LOTE 01 | 5.10.24 |  |  |  | FORNECIMENTO E INSTALAÇÃO DE LÂMPADA FLUORESCENTE MASTER TL5 HE ECO 13W/840 4000K 1.350LM 25.000HR PHILIPS OU FLUORESCENTE ECOLUX WATT-MISER STARCOAT T5/ECO 13W 4100K 1.350LM GE OU FLUORESCENTE T5 HE 14W 840/4000K 1.200LM 20.000HR OSRAM OU EQUIVALENTE TÉCNICO | UN | 1
LOTE 01 | 5.10.25 |  |  |  | FORNECIMENTO E INSTALAÇÃO DE TELA TENSIONADA CONFORME DESCRIÇÃO DO PROJETO LUMINOTÉCNICO PARA INSTALAÇÃO DE TELA TENSIONADA MODELO OPACA BRANCO BRILHANTE E TRANSLÚCIDA TENSOFLEX OU EQUIVALENTE TÉCNICO. DIMENSÕES 4,00X1,80 METROS. | CJ | 9
LOTE 01 | 5.10.26 |  |  |  | FORNECIMENTO E INSTALAÇÃO DE LUMINÁRIAS CONFORME DESCRIÇÃO DO PROJETO LUMINOTÉCNICO PARA INSTALAÇÃO DE LUMINÁRIA MODELO X-SSA- LÍNEA 240 AA SOBREPOR LUMINI C/ACABAMENTO: BRANCO FOSCO OU EQUIVALENTE TÉCNICO COM 154 LÂMPADA FLUORESCENTE MASTER TL5 HE ECO 25W/840 4000K 2.900LM 25.000HR PHILIPS OU FLUORESCENTE ECOLUX WATT-MISER STARCOAT T5/ECO 26W 4100K 2660LM GE OU FLUORESCENTE 25W/840 4000K OSRAM E 154 REATOR ELETRÔNICO HF PERFORMER HF-P114-35TL5EII 220V PHILIPS OU LFL ULTRASTART ELECTRONIC PROGRAM/RAPID START BALLAST28MVPS-A 14-35W 220V GE OU ELETRÔNICO QTP5 1X14-35W/220V OSRAM. | CJ | 24
LOTE 01 | 5.10.27 |  |  |  | FORNECIMENTO E INSTALAÇÃO DE LUMINÁRIAS CONFORME DESCRIÇÃO DO PROJETO LUMINOTÉCNICO PARA INSTALAÇÃO DE LUMINÁRIA MODELO X-SSA- LÍNEA 240 CC SOBREPOR LUMINI. COR/ACABAMENTO: BRANCO FOSCO OU EQUIVALENTE TÉCNICO COM ACESSORIOS LINEA APLICADA FIXAÇÃO/ JUNÇÃO RETA/ TAMPA/ MODULO128 | CJ | 53
LOTE 01 | 5.10.27.1 |  |  |  | FORNECIMENTO E INSTALAÇÃO DE LINEA ACESSÓRIOS LUMINI EMBUTIR LUMINI BRANCO FOSCO OU EQUIVALENTE TÉCNICO (PRIMEIRO PAVIMENTO), COMPOSTO DE: 154-LÍNEA 128 MÓDULO; 308-LÍNEA APLICADA A FIXAÇÃO; 24-JUNÇÃO RETA; 106-LÍNEA TAMPA. | CJ | 1
LOTE 01 | 5.10.28 |  |  |  | FORNECIMENTO E INSTALAÇÃO DE LUMINÁRIAS CONFORME DESCRIÇÃO DO PROJETO LUMINOTÉCNICO MODELO UNICONE MINI MCS553 240 24º PHILIPS OU EQUIVALENTE TÉCNICO COM 01 LÂMPADA VAPOR METÁLICO CDM-R 111 35W 24º 3000K PHILIPS OU EQUIVALENTE TÉCNICO COM REATOR ELETRÔNICO ELETRÔNICO HI-T 35W 220V PHILIPS OU EQUIVALENTE TÉCNICO. E 01 REATOR ELETRÔNICO ELETRÔNICO HI-T 35W 220V PHILIPS OU EQUIVALENTE TÉCNICO. | CJ | 37
LOTE 01 | 5.10.29 |  |  |  | FORNECIMENTO E INSTALAÇÃO DE LUMINÁRIAS CONFORME DESCRIÇÃO DO PROJETO LUMINOTÉCNICO MODELO X-SSA PI-2002/35/PR 7° LUMINI OU EQUIVALENTE TÉCNICO COM 01 LÂMPADA VAPOR METÁLICO HCI-T 35W/942 NDL PB 4200K 3.500LM OSRAM OU EQUIVALENTE TÉCNICO E 01 REATOR ELETRÔNICO VAPOR METÁLICO ELETRÔNICO PTI 150/220-240S OSRAM OU EQUIVALENTE TÉCNICO. | CJ | 14
LOTE 01 | 5.10.30 |  |  |  | FORNECIMENTO E INSTALAÇÃO DE 314 LUMINÁRIAS CONFORME DESCRIÇÃO DO PROJETO LUMINOTÉCNICO MODELO LINER 36 REBEL INDOOR CW 54W 10°X40° TRAXON (VER PEÇAS COMPLEMENTARES) OU 100 LUMINÁRIAS CONFORME DESCRIÇÃO DO PROJETO LUMINOTÉCNICO MODELO LINER 36 REBEL INDOOR CW 54W 10°X40° TRAXON (VER PEÇAS COMPLEMENTARES) + CONJUNTO DE LUMINÁRIA CORUS 1602 ASSIMETRICA SCHREDER OU GEO EDGE 1/150 ASSIMETRICA LUMINI COM LPD VAPOR METALICO CDM-TD 150W OSRAM OU PHILIPS OU GE OU EQUIVALENTE TÉCNICO | CJ | 1
LOTE 01 | 5.10.31 |  |  |  | FORNECIMENTO E INSTALAÇÃO DE LUMINÁRIAS CONFORME DESCRIÇÃO DO PROJETO LUMINOTÉCNICO DE LUMINÁRIA MODELO X-SSA E-4039/142T/V LUMINI OU EQUIVALENTE TÉCNICO COM 01 LÂMPADA FLUORESCENTE COMPACTA TRIPLA DULUX T/E42W/840 8400K IN PLUS 4P 3200LM OSRAM OU FLUORESCENTE COMPACTA PL-T/4P42W/840NG 3200LM PHILIPS OU EQUIVALENTE TÉCNICO E 01 REATOR ELETRÔNICO QT-M 1X26-42W/230-240S OSRAM OU ELETRÔNICO ECOTRONIC EL1/242A26 PL-T/C 120-277V PHILIPS OU EQUIVALENTE TÉCNICO. | CJ | 48
LOTE 01 | 5.10.32 |  |  |  | FORNECIMENTO E INSTALAÇÃO DE LUMINÁRIAS CONFORME DESCRIÇÃO DO PROJETO LUMINOTÉCNICO MODELO ISLA LED 6071 C/ LEDS E DRIVER INCORPORADOS SCHRÉDER OU METRONOMICS CDS480 S TO C/ LPD CDM-T 150W/ 830 PHILIPS OU EQUIVALENTE TÉCNICO | CJ | 7
LOTE 01 | 5.10.33 |  |  |  | FORNECIMENTO E INSTALAÇÃO DE LUMINÁRIAS CONFORME DESCRIÇÃO DO PROJETO LUMINOTÉCNICO MODELO X-SSA MINI EYE R-D AZUL 1W COM ACESSÓRIO PARA ALVENARIA, LEDS E DRIVER INCORPORADOS LUMINI OU EQUIVALENTE TÉCNICO | CJ | 8
LOTE 01 | 5.10.34 |  |  |  | FORNECIMENTO E INSTALAÇÃO DE LUMINÁRIAS CONFORME DESCRIÇÃO DO PROJETO LUMINOTÉCNICO MODELO X-SSA CARLOTTA LUMINI OU EQUIVALENTE TÉCNICO COM O1 LÂMPADA PARATHOM PRO CLASSIC A 80WW 12W 810LM E27 220-240V OSRAM OU EQUIVALENTE TÉCNICO. | CJ | 3
LOTE 01 | 5.10.35 |  |  |  | FORNECIMENTO E INSTALAÇÃO DE LUMINÁRIAS CONFORME DESCRIÇÃO DO PROJETO LUMINOTÉCNICO MODELO ORION 413 LUXION OU EQUIVALENTE TÉCNICO COM 04 LÂMPADA FLUORESCENTE MASTER TL5 HE ECO 13W/ 840 4000K 1.350LM 25.000HR PHILIPS OU FLUORESCENTE ECOLUX WATT-MISER STARCOAT T5/ECO 13W 4100K 1.350LM GE OU FLUORESCENTE T5 HE 14W 840/4000K 1.200LM 20.000HR OSRAM E 02 REATOR ELETRÔNICO HF PERFORMER HF-P114-35TL5EII 220V PHILIPS OU LFL ULTRASTART ELECTRONIC PROGRAM/RAPID START BALLAST28MVPS-A 14-35W 220V GE OU ELETRÔNICO QTP5 1X14-35W/220V OSRAM. | CJ | 10
LOTE 01 | 5.10.36 |  |  |  | FORNECIMENTO E INSTALAÇÃO DE LUMINÁRIAS CONFORME DESCRIÇÃO DO PROJETO LUMINOTÉCNICO MODELO X-SSA KUBE A 18T/C LUMINI OU EQUIVALENTE TÉCNICO COM 01 LÂMPADA FLUORESCENTE COMPACTA DULUX TRIPLA 18W/827 2.700K PLUS 1.200LM OSRAM OU FLUORESCENTE COMPACTA MASTER PL-C 2P PLC18W/827 2.700K 1.200LM PHILIPS OU EQUIVALENTE TÉCNICO E 01 REATOR ELETRÔNICO EZ-TRONIC EZ-T/E 1X18/220-240V OSRAM OU ELETRÔNICO HF-PERFORMER HF-P 118 PL-T/C 1X18W 220V PHILIPS OU EQUIVALENTE TÉCNICO. | CJ | 10
LOTE 01 | 5.10.37 |  |  |  | FORNECIMENTO E INSTALAÇÃO DE LUMINÁRIA X-SSA FLAT S2 125 OU X-SSA FIT C2 T5D LUMINI OU EQUIVALENTE TÉCNICO COM 02 LÂMPADA FLUORESCENTE MASTER TL5 HE ECO 25W/840 4000K 2.900LM 25.000HR PHILIPS OU FLUORESCENTE ECOLUX WATT-MISER STARCOAT T5/ECO 26W 4100K 2660LM GE OU FLUORESCENTE 25W/840 4000K OSRAM E 01 REATOR ELETRÔNICO HF PERFORMER HF-P214-35TL5EII 220V PHILIPS OU LFL ULTRASTART ELECTRONIC PROGRAM/RAPID START BALLAST28MVPS-A 14-35W 220V GE OU ELETRÔNICO QTP5 2X14-35W/220V OSRAM. | CJ | 9
LOTE 01 | 5.10.38 |  |  |  | FORNECIMENTO E INSTALAÇÃO DE LUMINÁRIA X-SSA SOLUM 111 LUMINI OU EQUIVALENTE TÉCNICO COM 01 LÂMPADA HALOSPOT 111 ENERGY SAVER 35W 2.900K 24° 12V 4.200CD 4.000H OSRAM E 01 TRANSFORMADOR TE50A26P 20-50W 220V PHILIPS | CJ | 4
LOTE 01 | 5.10.39 |  |  |  | FORNECIMENTO E INSTALAÇÃO DE LUMINÁRIA X-SSA EYE R 9/10 LUMINI C/ ACESSÓRIO PARA ALVENARIA/ LEDS E DRIVER INCORPORADOS OU EQUIVALENTE TÉCNICO | CJ | 11
LOTE 01 | 5.10.40 |  |  |  | FORNECIMENTO E INSTALAÇÃO DE LUMINÁRIAS CONFORME DESCRIÇÃO DO PROJETO LUMINOTÉCNICO PARA INSTALAÇÃO DE LUMINÁRIA MODELO D'ECO LIGHT FCS321 PHILIPS OU EQUIVALENTE TÉCNICO COM 02 LÂMPADA FLUORESCENTE COMPACTA PL-T/4P32W/840NG 2400LM PHILIPS OU EQUIVALENTE TÉCNICO E 01 REATOR ELETRÔNICO ECOTRONIC EL1/242A26 PL-T/C 120-277V PHILIPS OU EQUIVALENTE TÉCNICO. | CJ | 8
LOTE 01 | 5.10.41 |  |  |  | FORNECIMENTO E INSTALAÇÃO DE LUMINÁRIAS CONFORME DESCRIÇÃO DO PROJETO LUMINOTÉCNICO PARA INSTALAÇÃO DE LUMINÁRIA MODELO D'ECO LIGHT MCS330 COM VIDRO FOSCO RECUADO PHILIPS OU EQUIVALENTE TÉCNICO COM 01 LÂMPADA VAPOR METÁLICO CDM-TD 70W/942 4.200K 6.000LM 15.000H IRC92 EB GF WH PHILIPS E 01 REATOR ELETROMAGNÉTICO VTI70A26IG 220V-60/50HZ PHILIPS | CJ | 10
| 5.11 |  |  |  | BUSWAY
LOTE 01 | 5.11.1 |  |  |  | FORNECIMENTO E INSTALAÇÃO DE BUSWAY CORRENTE NOMINAL TÉRMICA DE 2000A, CORRENTE ICC 146KA, 3F+N+PE, BEGHIM, REF.: BV-20, OU SIMILAR. | M | 182
LOTE 01 | 5.11.2 |  |  |  | FORNECIMENTO E INSTALAÇÃO DE BUSWAY CORRENTE NOMINAL TÉRMICA DE 1750A, CORRENTE ICC 75KA, 3F+N+PE, BEGHIM, REF.: BV-17, OU SIMILAR. | M | 247
LOTE 01 | 5.11.3 |  |  |  | FORNECIMENTO E INSTALAÇÃO DE BUSWAY CORRENTE NOMINAL TÉRMICA DE 1600A, 3F+N+PE, CORRENTE ICC 95KA, BEGHIM, REF.: BV-16, OU SIMILAR. | M | 16
LOTE 01 | 5.11.4 |  |  |  | FORNECIMENTO E INSTALAÇÃO DE BUSWAY CORRENTE NOMINAL TÉRMICA DE 700A, 3F+N+PE, CORRENTE ICC 73,5KA, BEGHIM, REF.: MBB-70, OU SIMILAR. | M | 169
LOTE 01 | 5.11.5 |  |  |  | FORNECIMENTO E INSTALAÇÃO DE BUSWAY CORRENTE NOMINAL TÉRMICA DE 1000A, 3F+N+PE, CORRENTE ICC 79,8KA, BEGHIM, REF.: MBB-100, OU SIMILAR. | M | 197
LOTE 01 | 5.11.6 |  |  |  | FORNECIMENTO E INSTALAÇÃO DE BUSWAY CORRENTE NOMINAL TÉRMICA DE 1400A, 3F+N+PE, CORRENTE ICC 94,6KA, BEGHIM, REF.: MBB-140, OU SIMILAR. | M | 304
LOTE 01 | 5.11.7 |  |  |  | FORNECIMENTO E INSTALAÇÃO DE CONTORNO HORIZONTAL 864X864MM CORRENTE NOMINAL TÉRMICA DE 2000A, 3F+N+PE, CORRENTE ICC 146KA, BEGHIM, REF.: BV CH, OU SIMILAR. | PÇ | 2
LOTE 01 | 5.11.8 |  |  |  | FORNECIMENTO E INSTALAÇÃO DE FECHAMENTO PARA ACOPLAMENTO DE BUSWAY E ISOLAÇÃO DE EXTREMIDADE PARA BAIXA TENSÃO COM CORRENTE NOMINAL TÉRMICA DE ATÉ 1600A, 3F+N+PE, CORRENTE ICC 95KA, BEGHIM, REF.: BV TF, OU SIMILAR. | PÇ | 1
LOTE 01 | 5.11.9 |  |  |  | FORNECIMENTO E INSTALAÇÃO DE FLANGE PARA ACOPLAMENTO DE BUSWAY COM PAINEL DE BAIXA TENSÃO PARA CORRENTE NOMINAL TÉRMICA DE ATÉ 2000A, 3F+N+PE, CORRENTE ICC 146KA, BEGHIM, REF.: BV FVPV, OU SIMILAR. | PÇ | 1
LOTE 01 | 5.11.10 |  |  |  | FORNECIMENTO E INSTALAÇÃO DE FLANGE PARA ACOPLAMENTO DE BUSWAY COM PAINEL DE BAIXA TENSÃO PARA CORRENTE NOMINAL TÉRMICA DE ATÉ 1750A, 3F+N+PE, CORRENTE ICC 75KA, BEGHIM, REF.: BV FVPV, OU SIMILAR. | PÇ | 2
LOTE 01 | 5.11.11 |  |  |  | FORNECIMENTO E INSTALAÇÃO DE BARRA DE COBRE ELETROLÍTICA DE 3”X3/8”, BEGHIM OU SIMILAR. | M | 35
LOTE 01 | 5.11.12 |  |  |  | FORNECIMENTO E INSTALAÇÃO DE DERIVAÇÃO "T" HORIZONTAL, BEGHIM, MODELO BV TH (2000A) OU SIMILAR. | PÇ | 1
LOTE 01 | 5.11.13 |  |  |  | FORNECIMENTO E INSTALAÇÃO DE DERIVAÇÃO "T" HORIZONTAL, BEGHIM, MODELO BV TH (1750A) OU SIMILAR. | PÇ | 1
LOTE 01 | 5.11.14 |  |  |  | FORNECIMENTO E INSTALAÇÃO DE CONTORNO HORIZONTAL 864X864MM CORRENTE NOMINAL TÉRMICA DE 1750A, 3F+N+PE, CORRENTE ICC 75KA, BEGHIM, REF.: BV CH, OU SIMILAR. | PÇ | 7
LOTE 01 | 5.11.15 |  |  |  | FORNECIMENTO E INSTALAÇÃO DE CONTORNO HORIZONTAL 745X745MM CORRENTE NOMINAL TÉRMICA DE 1750A, 3F+N+PE, CORRENTE ICC 75KA, BEGHIM, REF.: BV CV, OU SIMILAR. | PÇ | 4
LOTE 01 | 5.11.16 |  |  |  | FORNECIMENTO E INSTALAÇÃO DE CAIXA PARA DISJUNTOR DE DERIVAÇÃO, BEGHIM, MODELO MBB ISD/IED (800A) OU SIMILAR. | PÇ | 2
LOTE 01 | 5.11.17 |  |  |  | FORNECIMENTO E INSTALAÇÃO DE CAIXA PARA DISJUNTOR DE DERIVAÇÃO, BEGHIM, MODELO MBB ISD/IED (1250A) OU SIMILAR. | PÇ | 2
LOTE 01 | 5.11.18 |  |  |  | FORNECIMENTO E INSTALAÇÃO DE CONTORNO VERTICAL 757X757MM CORRENTE NOMINAL TÉRMICA DE 2000A, 3F+N+PE, CORRENTE ICC 146KA, BEGHIM, REF.: BV CH, OU SIMILAR. | PÇ | 1
LOTE 01 | 5.11.19 |  |  |  | FORNECIMENTO E INSTALAÇÃO DE CONTORNO HORIZONTAL 864X864MM CORRENTE NOMINAL TÉRMICA DE 700A, 3F+N+PE, CORRENTE ICC 73,5KA, BEGHIM, REF.: MBB CH, OU SIMILAR. | PÇ | 2
LOTE 01 | 5.11.20 |  |  |  | FORNECIMENTO E INSTALAÇÃO DE CONTORNO HORIZONTAL 864X864MM CORRENTE NOMINAL TÉRMICA DE 1000A, 3F+N+PE, CORRENTE ICC 79,8KA, BEGHIM, REF.: MBB CH, OU SIMILAR. | PÇ | 2
LOTE 01 | 5.11.21 |  |  |  | FORNECIMENTO E INSTALAÇÃO DE CONTORNO HORIZONTAL 864X864MM CORRENTE NOMINAL TÉRMICA DE 1400A, CORRENTE ICC 94,6KA, BEGHIM, REF.: MBB CH, OU SIMILAR | PÇ | 4
LOTE 01 | 5.11.22 |  |  |  | FORNECIMENTO E INSTALAÇÃO DE CAIXA DE REDUÇÃO BARRA/BARRA PARA MUDANÇA DE SEÇÃO DE BUSWAY PARA CORRENTE NOMINAL TÉRMICA DE 2000A PARA 1750A, 3F+N+PE, BEGHIM, REF.:BV R, OU SIMILAR. | PÇ | 1
LOTE 01 | 5.11.23 |  |  |  | FORNECIMENTO E INSTALAÇÃO DE CAIXA DE REDUÇÃO BARRA/BARRA PARA MUDANÇA DE SEÇÃO DE BUSWAY PARA CORRENTE NOMINAL TÉRMICA DE 1750A PARA 700A, 3F+N+PE, BEGHIM, REF.: BV R, OU SIMILAR. | PÇ | 1
LOTE 01 | 5.11.24 |  |  |  | FORNECIMENTO E INSTALAÇÃO DE FECHAMENTO PARA ACOPLAMENTO DE BUSWAY COM PAINEL DE BAIXA TENSÃO PARA CORRENTE NOMINAL TÉRMICA DE ATÉ 700A, 3F+N+PE, CORRENTE ICC 73,5KA, BEGHIM, REF.: MBB TF, OU SIMILAR. | PÇ | 2
LOTE 01 | 5.11.25 |  |  |  | FORNECIMENTO E INSTALAÇÃO DE FECHAMENTO PARA ACOPLAMENTO DE BUSWAY COM PAINEL DE BAIXA TENSÃO PARA CORRENTE NOMINAL TÉRMICA DE ATÉ 1000A, 3F+N+PE, CORRENTE ICC 79,8KA, BEGHIM, REF.: MBB TF, OU SIMILAR. | PÇ | 1
LOTE 01 | 5.11.26 |  |  |  | FORNECIMENTO E INSTALAÇÃO DE CAIXA DE REDUÇÃO BARRA/BARRA PARA MUDANÇA DE SEÇÃO DE BUSWAY PARA CORRENTE NOMINAL TÉRMICA DE 1750A PARA 1000A, 3F+N+PE, BEGHIM, REF.: BV R, OU SIMILAR. | PÇ | 1
LOTE 01 | 5.11.27 |  |  |  | FORNECIMENTO E INSTALAÇÃO DE FLANGE PARA ACOPLAMENTO DE BUSWAY COM PAINEL DE BAIXA TENSÃO PARA CORRENTE NOMINAL TÉRMICA DE ATÉ 1000A, 3F+N+PE, CORRENTE ICC 79,8KA, BEGHIM, REF.: MBB FQ, OU SIMILAR. | PÇ | 1
LOTE 01 | 5.11.28 |  |  |  | FORNECIMENTO E INSTALAÇÃO DE FLANGE PARA ACOPLAMENTO DE BUSWAY COM PAINEL DE BAIXA TENSÃO PARA CORRENTE NOMINAL TÉRMICA DE ATÉ 1400A, 3F+N+PE, CORRENTE ICC 94,6KA, BEGHIM, REF.: MBB FQ, OU SIMILAR. | PÇ | 3
LOTE 01 | 5.11.29 |  |  |  | FORNECIMENTO E INSTALAÇÃO DE CAIXA DE REDUÇÃO BARRA/BARRA PARA MUDANÇA DE SEÇÃO DE BUSWAY PARA CORRENTE NOMINAL TÉRMICA DE 1400A PARA 700A, 3F+N+PE, BEGHIM, REF.: MBB RF, OU SIMILAR. | PÇ | 1
LOTE 01 | 5.11.30 |  |  |  | FORNECIMENTO E INSTALAÇÃO DE CAIXA PARA DISJUNTOR DE DERIVAÇÃO, BEGHIM, MODELO MBB ISD/IED (1400A) OU SIMILAR. | PÇ | 1
LOTE 01 | 5.11.31 |  |  |  | FORNECIMENTO E INSTALAÇÃO DE CAIXA PARA DISJUNTOR DE DERIVAÇÃO, BEGHIM, MODELO MBB ISD/IED (1600A) OU SIMILAR. | PÇ | 1
LOTE 01 | 5.11.32 |  |  |  | FORNECIMENTO E INSTALAÇÃO DE CONTORNO VERTICAL 632X632MM CORRENTE NOMINAL TÉRMICA DE 1000A, 3F+N+PE, CORRENTE ICC 73,5KA, BEGHIM, REF.: MBB CV, OU SIMILAR. | PÇ | 1
LOTE 01 | 5.11.33 |  |  |  | FORNECIMENTO E INSTALAÇÃO DE CONTORNO VERTICAL 652X652MM CORRENTE NOMINAL TÉRMICA DE 1400A, 3F+N+PE, CORRENTE ICC 73,5KA, BEGHIM, REF.: MBB CV, OU SIMILAR. | PÇ | 3
LOTE 01 | 5.11.34 |  |  |  | FORNECIMENTO E INSTALAÇÃO DE CAIXA PARA DISJUNTOR DE DERIVAÇÃO, BEGHIM, MODELO MPIA D-16 N/F OU SIMILAR. | PÇ | 193
LOTE 01 | 5.11.35 |  |  |  | FORNECIMENTO E INSTALAÇÃO DE CAIXA PARA DISJUNTOR DE DERIVAÇÃO, BEGHIM, MODELO MPIB D-25 N/F OU SIMILAR. | PÇ | 6
LOTE 01 | 5.11.36 |  |  |  | FORNECIMENTO E INSTALAÇÃO DE CAIXA PARA DISJUNTOR DE DERIVAÇÃO, BEGHIM, MODELO MPIA D-40 N/F OU SIMILAR. | PÇ | 4
LOTE 01 | 5.11.37 |  |  |  | FORNECIMENTO E INSTALAÇÃO DE CAIXA PARA DISJUNTOR DE DERIVAÇÃO, BEGHIM, MODELO MPIA D-63 N/F OU SIMILAR. | PÇ | 4
LOTE 01 | 5.11.38 |  |  |  | FORNECIMENTO E INSTALAÇÃO DE CAIXA PARA DISJUNTOR DE DERIVAÇÃO, BEGHIM, MODELO MBB ISD/IED (800A) OU SIMILAR. | PÇ | 2
LOTE 01 | 5.11.39 |  |  |  | FORNECIMENTO E INSTALAÇÃO DE CAIXA PARA DISJUNTOR DE DERIVAÇÃO, BEGHIM, MODELO MBB ISD/IED (1250A) OU SIMILAR. | PÇ | 1
LOTE 01 | 5.11.40 |  |  |  | FORNECIMENTO E INSTALAÇÃO DE CONTORNO HORIZONTAL 582X582MM CORRENTE NOMINAL TÉRMICA DE 225A, 3F+N+PE, CORRENTE ICC 37,8KA, BEGHIM, REF.: MBB CH, OU SIMILAR. | PÇ | 1
| 5.12 |  |  |  | SPDA
| 5.12.1 |  |  |  | BARRA CHATA E TERMINAL AÉREO EM ALUMÍNIO
LOTE 01 | 5.12.1.1 |  |  |  | FORNECIMENTO E INSTALAÇÃO DE BARRA CHATA EM ALUMÍNIO DE 5/8”X1/8”X3000MM, COM FUROS DE DIAMETRO DE 7MM E ACESSORIOS DE ACORDO COM A ABNT NBR 5419, REFERÊNCIA DE MATERIAL TERMOTÉCNICA OU EQUIVALENTE TÉCNICO. | PÇ | 1631
LOTE 01 | 5.12.1.2 |  |  |  | FORNECIMENTO E INSTALAÇÃO DE TERMINAL AÉREO EM BARRA CHATA EM ALUMÍNIO DE 3/4"X1/4”, COM COMPRIMENTO DE 280MM E ACESSÓRIOS DE ACORDO COM A ABNT NBR 5419, REFERÊNCIA DE MATERIAL TERMOTÉCNICA OU EQUIVALENTE TÉCNICO. | PÇ | 50
LOTE 01 | 5.12.2 |  |  |  | FORNECIMENTO DE SERVIÇO DE MEDIÇÃO DA RESISTIVIDADE DO SOLO E CONTINUIDADE DO SISTEMA DE ATERRAMENTO, MEDIÇÃO E PARECER TÉCNICO, APÓS A REVISÃO/REFORMA DO SISTEMA DE ATERRAMENTO. | UN | 1
| 5.13 |  |  |  | SENSOR DE PRESENÇA PARA ILUMINAÇÃO 8X1
LOTE 01 | 5.13.1 |  |  |  | FORNECIMENTO E INSTALAÇÃO DE DISPOSITIVO QUE AGRUPA VÁRIAS FUNÇÕES (8X1), DO TIPO DE DISPOSITIVO ALL-IN-ONE, POSSUINDO 32 TABELAS LOGICAS COM TEMPORIZADOR DE DISPARO, BOTÃO DE ENDEREÇO BROADCAST E ENTRADA DE ENERGIA: DC8-32V VIA RS-485. | PÇ | 28
| 5.14 |  |  |  | DISJUNTORES COM ACIONAMENTO MOTORIZADO
LOTE 01 | 5.14.1 |  |  |  | FORNECIMENTO E INSTALAÇÃO DE DISJUNTORES DE ACIONAMENTO MOTORIZADO COM CORRENTE NOMINAL DE 40A (CORRENTE DE AJUSTE) E CORRENTE MÁXIMA DE INTERRUPÇÃO DE 55KA, FABRICANTE SIEMENS, MODELO 3VL27 04-1 -Z L22, INCLUINDO ACESSÓRIOS, OU SIMILAR. | PÇ | 182
LOTE 01 | 5.14.2 |  |  |  | FORNECIMENTO E INSTALAÇÃO DE DISJUNTORES DE ACIONAMENTO MOTORIZADO COM CORRENTE NOMINAL DE 50A (CORRENTE DE AJUSTE) E CORRENTE MÁXIMA DE INTERRUPÇÃO DE 55KA, FABRICANTE SIEMENS, MODELO 3VL27 05-1-Z L22, INCLUINDO ACESSÓRIOS, OU SIMILAR. | PÇ | 1
LOTE 01 | 5.14.3 |  |  |  | FORNECIMENTO E INSTALAÇÃO DE DISJUNTORES DE ACIONAMENTO MOTORIZADO COM CORRENTE NOMINAL DE 63A (CORRENTE DE AJUSTE) E CORRENTE MÁXIMA DE INTERRUPÇÃO DE 55KA, FABRICANTE SIEMENS, MODELO 3VL27 06-1 -Z L22, INCLUINDO ACESSÓRIOS, OU SIMILAR. | PÇ | 12
LOTE 01 | 5.14.4 |  |  |  | FORNECIMENTO E INSTALAÇÃO DE DISJUNTORES DE ACIONAMENTO MOTORIZADO COM CORRENTE NOMINAL DE 80A (CORRENTE DE AJUSTE) E CORRENTE MÁXIMA DE INTERRUPÇÃO DE 55KA DO FABRICANTE SIEMENS, MODELO 3VL27 10-1 -Z L22, INCLUINDO ACESSÓRIOS, OU SIMILAR. | PÇ | 7
LOTE 01 | 5.14.5 |  |  |  | FORNECIMENTO E INSTALAÇÃO DE DISJUNTORES DE ACIONAMENTO MOTORIZADO COM CORRENTE NOMINAL DE 150A (CORRENTE DE AJUSTE) E CORRENTE MÁXIMA DE INTERRUPÇÃO DE 100KA DO FABRICANTE SIEMENS, MODELO 3VL27 16-3 -Z L22, INCLUINDO ACESSÓRIOS, OU SIMILAR. | PÇ | 2
LOTE 01 | 5.14.6 |  |  |  | FORNECIMENTO E INSTALAÇÃO DE DISJUNTORES DE ACIONAMENTO MOTORIZADO COM CORRENTE NOMINAL DE 175A (CORRENTE DE AJUSTE) E CORRENTE MÁXIMA DE INTERRUPÇÃO DE 100KA DO FABRICANTE SIEMENS, MODELO 3VL37 20-3 –Z L22, INCLUINDO ACESSÓRIOS, OU SIMILAR. | PÇ | 1
LOTE 01 | 5.14.7 |  |  |  | FORNECIMENTO E INSTALAÇÃO DE DISJUNTORES DE ACIONAMENTO MOTORIZADO COM CORRENTE NOMINAL DE 200A (CORRENTE DE AJUSTE) E CORRENTE MÁXIMA DE INTERRUPÇÃO DE 100KA DO FABRICANTE SIEMENS, MODELO 3VL37 20-3 -Z L22, INCLUINDO ACESSÓRIOS, OU SIMILAR. | PÇ | 2
LOTE 01 | 5.14.8 |  |  |  | FORNECIMENTO E INSTALAÇÃO DE DISJUNTORES DE ACIONAMENTO MOTORIZADO COM CORRENTE NOMINAL DE 300A (CORRENTE DE AJUSTE) E CORRENTE MÁXIMA DE INTERRUPÇÃO DE 100KA DO FABRICANTE SIEMENS, MODELO 3VL47 31-3 -Z L22, INCLUINDO ACESSÓRIOS, OU SIMILAR. | PÇ | 2
LOTE 01 | 5.14.9 |  |  |  | FORNECIMENTO E INSTALAÇÃO DE DISJUNTORES DE ACIONAMENTO MOTORIZADO COM CORRENTE NOMINAL DE 450A (CORRENTE DE AJUSTE) E CORRENTE MÁXIMA DE INTERRUPÇÃO DE 100KA DO FABRICANTE SIEMENS, MODELO 3VL57 63-3 -Z L22, INCLUINDO ACESSÓRIOS, OU SIMILAR. | PÇ | 1
LOTE 01 | 5.14.10 |  |  |  | FORNECIMENTO E INSTALAÇÃO DE DISJUNTORES DE ACIONAMENTO MOTORIZADO COM CORRENTE NOMINAL DE 500A (CORRENTE DE AJUSTE) E CORRENTE MÁXIMA DE INTERRUPÇÃO DE 100KA DO FABRICANTE SIEMENS, MODELO 3VL57 63-3 -Z L22, INCLUINDO ACESSÓRIOS, OU SIMILAR. | PÇ | 1
LOTE 01 | 5.14.11 |  |  |  | FORNECIMENTO E INSTALAÇÃO DE DISJUNTORES DE ACIONAMENTO MOTORIZADO COM CORRENTE NOMINAL DE 550A (CORRENTE DE AJUSTE) E CORRENTE MÁXIMA DE INTERRUPÇÃO DE 100KA DO FABRICANTE SIEMENS, MODELO 3VL57 63-3 -Z L22, INCLUINDO ACESSÓRIOS, OU SIMILAR. | PÇ | 1
LOTE 01 | 5.14.12 |  |  |  | FORNECIMENTO E INSTALAÇÃO DE DISJUNTORES DE ACIONAMENTO MOTORIZADO COM CORRENTE NOMINAL DE 600A (CORRENTE DE AJUSTE) E CORRENTE MÁXIMA DE INTERRUPÇÃO DE 100KA DO FABRICANTE SIEMENS, MODELO 3VL57 63-3 -Z L22, INCLUINDO ACESSÓRIOS, OU SIMILAR. | PÇ | 1
LOTE 01 | 5.14.13 |  |  |  | FORNECIMENTO E INSTALAÇÃO DE DISJUNTORES DE ACIONAMENTO MOTORIZADO COM CORRENTE NOMINAL DE 700A (CORRENTE DE AJUSTE) E CORRENTE MÁXIMA DE INTERRUPÇÃO DE 100KA DO FABRICANTE SIEMENS, MODELO 3VL67 80-3 -Z L22, INCLUINDO ACESSÓRIOS, OU SIMILAR. | PÇ | 1
LOTE 01 | 5.14.14 |  |  |  | FORNECIMENTO E INSTALAÇÃO DE DISJUNTORES DE ACIONAMENTO MOTORIZADO COM CORRENTE NOMINAL DE 800A (CORRENTE DE AJUSTE) E CORRENTE MÁXIMA DE INTERRUPÇÃO DE 100KA DO FABRICANTE SIEMENS, MODELO 3VL67 80-3 -Z L22, INCLUINDO ACESSÓRIOS, OU SIMILAR. | PÇ | 1
LOTE 01 | 5.14.15 |  |  |  | FORNECIMENTO E INSTALAÇÃO DE DISJUNTORES DE ACIONAMENTO MOTORIZADO COM CORRENTE NOMINAL DE 1000A (CORRENTE DE AJUSTE) E CORRENTE MÁXIMA DE INTERRUPÇÃO DE 100KA DO FABRICANTE SIEMENS, MODELO 3VL77 10-3 -Z L22, INCLUINDO ACESSÓRIOS, OU SIMILAR. | PÇ | 1
| 5.15 |  |  |  | CAIXA DE MEDIÇÃO MODULAR COM CABOS, BARRAMENTO, E PROTEÇÃO GERAL
LOTE 01 | 5.15.1 |  |  |  | FORNECIMENTO E INSTALAÇÃO DO CENTRO DE MEDIÇÃO 01 COM 03 BLOCOS DE MEDIDORES VERTICAIS, CONDICIONADO CADA UM DOS BLOCOS 03 MEDIDORES, DISPONIBILIZANDO UM TOTAL DE 09 MEDIDORES INSTALADOS, SENDO INSTALADOS, NESTES BLOCOS DE MEDIDORES APENAS 09 CONCESSIONÁRIOS NO SISTEMA TRIFÁSICO, INCLUI-SE AINDA, 01 BARRAMENTO CENTRAL PARA DERIVAÇÃO/ALIMENTAÇÃO DOS MEDIDORES COM DISJUNTOR GERAL DE 800A TENSÃO DE 380/220V, ICC DE 65KA E BARRAMENTO COM CAPACIDADE DE NO MÍNIMO 850A. ESTE GRUPO DE MODULO DEVERÁ SER INSTALADO COM BARRAMENTO, CABOS E ACESSÓRIOS NECESSÁRIOS PARA SUA PERFEITA INSTALAÇÃO DE ACORDO COM AS RECOMENDAÇÕES DO FABRICANTE E DA COMPANHIA DE ELETRICIDADE DO ESTADO DA BAHIA - COELBA. | PÇ | 1
LOTE 01 | 5.15.2 |  |  |  | FORNECIMENTO E INSTALAÇÃO DO CENTRO DE MEDIÇÃO 02 COM 09 BLOCOS DE MEDIDORES VERTICAIS, CONDICIONADO CADA UM DOS BLOCOS 03 MEDIDORES, DISPONIBILIZANDO UM TOTAL DE 27 MEDIDORES INSTALADOS, SENDO INSTALADOS, NESTES BLOCOS DE MEDIDORES APENAS 26 CONCESSIONÁRIOS NO SISTEMA TRIFÁSICO, INCLUI-SE AINDA, 01 BARRAMENTO CENTRAL PARA DERIVAÇÃO/ALIMENTAÇÃO DOS MEDIDORES COM DISJUNTOR GERAL DE 500A TENSÃO DE 380/220V, ICC DE 55KA E BARRAMENTO COM CAPACIDADE DE NO MÍNIMO 550A. ESTE GRUPO DE MODULO DEVERÁ SER INSTALADO COM BARRAMENTO, CABOS E ACESSÓRIOS NECESSÁRIOS PARA SUA PERFEITA INSTALAÇÃO DE ACORDO COM AS RECOMENDAÇÕES DO FABRICANTE E DA COMPANHIA DE ELETRICIDADE DO ESTADO DA BAHIA - COELBA. | PÇ | 1
LOTE 01 | 5.15.3 |  |  |  | FORNECIMENTO E INSTALAÇÃO DO CENTRO DE MEDIÇÃO 03 COM 05 BLOCOS DE MEDIDORES VERTICAIS, CONDICIONADO CADA UM DOS BLOCOS 03 MEDIDORES, DISPONIBILIZANDO UM TOTAL DE 15 MEDIDORES INSTALADOS, SENDO INSTALADOS, NESTES BLOCOS DE MEDIDORES APENAS 14 CONCESSIONÁRIOS NO SISTEMA TRIFÁSICO, INCLUI-SE AINDA, 01 BARRAMENTO CENTRAL PARA DERIVAÇÃO/ALIMENTAÇÃO DOS MEDIDORES COM DISJUNTOR GERAL DE 1000A TENSÃO DE 380/220V, ICC DE 85KA E BARRAMENTO COM CAPACIDADE DE NO MÍNIMO 1050A. ESTE GRUPO DE MODULO DEVERÁ SER INSTALADO COM BARRAMENTO, CABOS E ACESSÓRIOS NECESSÁRIOS PARA SUA PERFEITA INSTALAÇÃO DE ACORDO COM AS RECOMENDAÇÕES DO FABRICANTE E DA COMPANHIA DE ELETRICIDADE DO ESTADO DA BAHIA - COELBA. | PÇ | 1
LOTE 01 | 5.15.4 |  |  |  | FORNECIMENTO E INSTALAÇÃO DO CENTRO DE MEDIÇÃO 04 COM 08 BLOCOS DE MEDIDORES VERTICAIS, CONDICIONADO CADA UM DOS BLOCOS 03 MEDIDORES, DISPONIBILIZANDO UM TOTAL DE 24 MEDIDORES INSTALADOS, SENDO INSTALADOS, NESTES BLOCOS DE MEDIDORES APENAS 23 CONCESSIONÁRIOS NO SISTEMA TRIFÁSICO, INCLUI-SE AINDA, 01 BARRAMENTO CENTRAL PARA DERIVAÇÃO/ALIMENTAÇÃO DOS MEDIDORES COM DISJUNTOR GERAL DE 450A TENSÃO DE 380/220V, ICC DE 55KA E BARRAMENTO COM CAPACIDADE DE NO MÍNIMO 500A. ESTE GRUPO DE MODULO DEVERÁ SER INSTALADO COM BARRAMENTO, CABOS E ACESSÓRIOS NECESSÁRIOS PARA SUA PERFEITA INSTALAÇÃO DE ACORDO COM AS RECOMENDAÇÕES DO FABRICANTE E DA COMPANHIA DE ELETRICIDADE DO ESTADO DA BAHIA - COELBA. | PÇ | 1
LOTE 01 | 5.15.5 |  |  |  | FORNECIMENTO E INSTALAÇÃO DO CENTRO DE MEDIÇÃO 05 COM 10 BLOCOS DE MEDIDORES VERTICAIS, CONDICIONADO CADA UM DOS BLOCOS 03 MEDIDORES, DISPONIBILIZANDO UM TOTAL DE 30 MEDIDORES INSTALADOS, SENDO INSTALADOS, NESTES BLOCOS DE MEDIDORES APENAS 28 CONCESSIONÁRIOS NO SISTEMA TRIFÁSICO, INCLUI-SE AINDA, 01 BARRAMENTO CENTRAL PARA DERIVAÇÃO/ALIMENTAÇÃO DOS MEDIDORES COM DISJUNTOR GERAL DE 550A TENSÃO DE 380/220V, ICC DE 55KA E BARRAMENTO COM CAPACIDADE DE NO MÍNIMO 600A. ESTE GRUPO DE MODULO DEVERÁ SER INSTALADO COM BARRAMENTO, CABOS E ACESSÓRIOS NECESSÁRIOS PARA SUA PERFEITA INSTALAÇÃO DE ACORDO COM AS RECOMENDAÇÕES DO FABRICANTE E DA COMPANHIA DE ELETRICIDADE DO ESTADO DA BAHIA - COELBA. | PÇ | 1
LOTE 01 | 5.15.6 |  |  |  | FORNECIMENTO E INSTALAÇÃO DO CENTRO DE MEDIÇÃO 06 COM 08 BLOCOS DE MEDIDORES VERTICAIS, CONDICIONADO CADA UM DOS BLOCOS 03 MEDIDORES, DISPONIBILIZANDO UM TOTAL DE 24 MEDIDORES INSTALADOS, SENDO INSTALADOS, NESTES BLOCOS DE MEDIDORES APENAS 22 CONCESSIONÁRIOS NO SISTEMA TRIFÁSICO, INCLUI-SE AINDA, 01 BARRAMENTO CENTRAL PARA DERIVAÇÃO/ALIMENTAÇÃO DOS MEDIDORES COM DISJUNTOR GERAL DE 300A TENSÃO DE 380/220V, ICC DE 40KA E BARRAMENTO COM CAPACIDADE DE NO MÍNIMO 350A. ESTE GRUPO DE MODULO DEVERÁ SER INSTALADO COM BARRAMENTO, CABOS E ACESSÓRIOS NECESSÁRIOS PARA SUA PERFEITA INSTALAÇÃO DE ACORDO COM AS RECOMENDAÇÕES DO FABRICANTE E DA COMPANHIA DE ELETRICIDADE DO ESTADO DA BAHIA - COELBA. | PÇ | 1
LOTE 01 | 5.15.7 |  |  |  | FORNECIMENTO E INSTALAÇÃO DO CENTRO DE MEDIÇÃO 07 COM 11 BLOCOS DE MEDIDORES VERTICAIS, CONDICIONADO CADA UM DOS BLOCOS 03 MEDIDORES, DISPONIBILIZANDO UM TOTAL DE 33 MEDIDORES INSTALADOS, SENDO INSTALADOS, NESTES BLOCOS DE MEDIDORES APENAS 33 CONCESSIONÁRIOS NO SISTEMA TRIFÁSICO, INCLUI-SE AINDA, 01 BARRAMENTO CENTRAL PARA DERIVAÇÃO/ALIMENTAÇÃO DOS MEDIDORES COM DISJUNTOR GERAL DE 600A TENSÃO DE 380/220V, ICC DE 65KA E BARRAMENTO COM CAPACIDADE DE NO MÍNIMO 650A. ESTE GRUPO DE MODULO DEVERÁ SER INSTALADO COM BARRAMENTO, CABOS E ACESSÓRIOS NECESSÁRIOS PARA SUA PERFEITA INSTALAÇÃO DE ACORDO COM AS RECOMENDAÇÕES DO FABRICANTE E DA COMPANHIA DE ELETRICIDADE DO ESTADO DA BAHIA - COELBA. | PÇ | 1
LOTE 01 | 5.15.8 |  |  |  | FORNECIMENTO E INSTALAÇÃO DO CENTRO DE MEDIÇÃO 08 COM 10 BLOCOS DE MEDIDORES VERTICAIS, CONDICIONADO CADA UM DOS BLOCOS 03 MEDIDORES, DISPONIBILIZANDO UM TOTAL DE 33 MEDIDORES INSTALADOS, SENDO INSTALADOS, NESTES BLOCOS DE MEDIDORES APENAS 30 CONCESSIONÁRIOS NO SISTEMA TRIFÁSICO, INCLUI-SE AINDA, 01 BARRAMENTO CENTRAL PARA DERIVAÇÃO/ALIMENTAÇÃO DOS MEDIDORES COM DISJUNTOR GERAL DE 300A TENSÃO DE 380/220V, ICC DE 40KA E BARRAMENTO COM CAPACIDADE DE NO MÍNIMO 350A. ESTE GRUPO DE MODULO DEVERÁ SER INSTALADO COM BARRAMENTO, CABOS E ACESSÓRIOS NECESSÁRIOS PARA SUA PERFEITA INSTALAÇÃO DE ACORDO COM AS RECOMENDAÇÕES DO FABRICANTE E DA COMPANHIA DE ELETRICIDADE DO ESTADO DA BAHIA - COELBA. | PÇ | 1
LOTE 01 | 5.15.9 |  |  |  | FORNECIMENTO E INSTALAÇÃO DO CENTRO DE MEDIÇÃO 09 COM 08 BLOCOS DE MEDIDORES VERTICAIS, CONDICIONADO CADA UM DOS BLOCOS 03 MEDIDORES, DISPONIBILIZANDO UM TOTAL DE 24 MEDIDORES INSTALADOS, SENDO INSTALADOS, NESTES BLOCOS DE MEDIDORES APENAS 22 CONCESSIONÁRIOS NO SISTEMA TRIFÁSICO, INCLUI-SE AINDA, 01 BARRAMENTO CENTRAL PARA DERIVAÇÃO/ALIMENTAÇÃO DOS MEDIDORES COM DISJUNTOR GERAL DE 700A TENSÃO DE 380/220V, ICC DE 65KA E BARRAMENTO COM CAPACIDADE DE NO MÍNIMO 750A. ESTE GRUPO DE MODULO DEVERÁ SER INSTALADO COM BARRAMENTO, CABOS E ACESSÓRIOS NECESSÁRIOS PARA SUA PERFEITA INSTALAÇÃO DE ACORDO COM AS RECOMENDAÇÕES DO FABRICANTE E DA COMPANHIA DE ELETRICIDADE DO ESTADO DA BAHIA - COELBA. | PÇ | 1
| 5.16 |  |  |  | DISPOSITIVOS E EQUIPAMENTOS DA KF2, KF1 E KF PRINCIPAL
| 5.16.1 |  |  |  | DISPOSITIVOS E EQUIPAMENTOS DA KF2
LOTE 01 | 5.16.1.1 |  |  |  | FORNECIMENTO E INSTALAÇÃO DE CUBÍCULO BLINDADO MODULAR AUTOPORTANTE CONSTRUÍDO EM CHAPA METÁLICA COM TRATAMENTO ANTIFERRUGINOSO E ACABAMENTO EM PINTURA ELETROSTÁTICA EPÓXI A PÓ NA COR CINZA RAL 7032, TENSÃO NOMINAL 15KV, BARRAMENTO DE COBRE ELETROLÍTICO ESTANHADO DE CORRENTE NOMINAL 400A, CORRENTE DE CURTA DURAÇÃO DE NO MÍNIMO 20KA, PARA MEDIÇÃO E PROTEÇÃO, CONTENDO 3 TRANSFORMADORES DE CORRENTE CLASSE 15KV, RELAÇÃO DE TRANSFORMAÇÃO 150/5A; 2 TRANSFORMADORES DE POTENCIAL CLASSE 15KV, TENSÃO NOMINAL 11900/115 VOLTS, A SER CONSTRUÍDO, CUJAS DIMENSÕES APROXIMADAS É DE P=1700, H=2700 E C=770MM, DEVENDO A INSTALADORA OBTER AS MEDIDAS IN LOCO, PARA POSSIBILITAR O SEU ACOPLAMENTO AOS MÓDULOS EXISTENTES. REFERÊNCIA DE FABRICANTES: ABB, SIEMENS, OU SIMILAR DE QUALIDADE. | PÇ | 1
LOTE 01 | 5.16.1.2 |  |  |  | FORNECIMENTO E INSTALAÇÃO DE RELÉ DE PROTEÇÃO SECUNDÁRIA ATUANDO SOBRE O DISJUNTOR PRIMÁRIO COM AS FUNÇÕES: 50/51, 50N/51N, 49 (PROTEÇÃO TÉRMICA DO TRANSFORMADOR), 27 (SUBTENSÃO), 27R E 59N (SOBRETENSÃO DE NEUTRO); ESPAÇO PARA DISJUNTOR A VÁCUO EXTRAÍVEL E DE INSTALAÇÃO EM GAVETA, DIMENSÕES (C=1700, L=800, H=2200)MM. REFERÊNCIA DE FABRICANTES: ABB, SIEMENS, OU SIMILAR DE QUALIDADE. | PÇ | 1
LOTE 01 | 5.16.1.3 |  |  |  | FORNECIMENTO E INSTALAÇÃO DE DISJUNTOR TRIPOLAR EXTRAÍVEL A VÁCUO PRÓPRIO PARA INSTALAÇÃO EM GAVETA, COM 3 CÂMARAS DE VÁCUO, TENSÃO NOMINAL 15KV, CORRENTE NOMINAL 630A, 350MVA, BARRAMENTO COM CAPACIDADE DE INTERRUPÇÃO MÍNIMA DE 25KA, MOTORIZADO, COM BOBINA DE ABERTURA E FECHAMENTO, PREPARAÇÃO PARA TELECOMANDO E AUTOMAÇÃO. REFERÊNCIA DE FABRICANTES: ABB, SIEMENS, OU SIMILAR DE QUALIDADE. | PÇ | 1
LOTE 01 | 5.16.1.4 |  |  |  | FORNECIMENTO E INSTALAÇÃO DE CUBÍCULO BLINDADO MODULAR AUTOPORTANTE CONSTRUÍDO EM CHAPA METÁLICA COM TRATAMENTO ANTIFERRUGINOSO E ACABAMENTO EM PINTURA ELETROSTÁTICA EPÓXI A PÓ NA COR CINZA RAL 7032, TENSÃO NOMINAL 1,0KV, BARRAMENTOS EM COBRE ELETROLÍTICO ESTANHADO DE CORRENTE NOMINAL 2500A, CORRENTE DE CURTA DURAÇÃO DE NO MÍNIMO 35KA, COM 3 GAVETAS PARA DISJUNTORES EXTRAÍVEIS, PREPARADO PARA INSTALAÇÃO DE TRANSFORMADORES DE CORRENTE E MULTIMEDIDOR, DIMENSÕES (C=1350, L=800, H=1700)MM. REFERÊNCIA DE FABRICANTES: ABB, SIEMENS, OU SIMILAR DE QUALIDADE. | PÇ | 1
LOTE 01 | 5.16.1.5 |  |  |  | FORNECIMENTO E INSTALAÇÃO DE MULTIMEDIDOR DIGITAL DOTADO DE PORTA DE COMUNICAÇÃO SERIAL RS232 E RS485, PROTOCOLO MODBUS, GRANDEZAS MÍNIMAS MEDIDAS: V, A, KW, KWH, KVARH, KVA, COSØ, HZ, KVAR. REFERÊNCIA DE FABRICANTES: ABB, SIEMENS, OU SIMILAR DE QUALIDADE. | PÇ | 1
LOTE 01 | 5.16.1.6 |  |  |  | FORNECIMENTO E INSTALAÇÃO DE DISJUNTOR TERMOMAGNÉTICO TRIPOLAR MOTORIZADO EM CAIXA MOLDADA EXTRAÍVEL, COM BOBINA DE ABERTURA E FECHAMENTO, CLASSE DE TENSÃO 1000 VOLTS, CAPACIDADE DE INTERRUPÇÃO DE 45KA, COM CONTATO AUXILIAR NA E NF PARA COMUNICAÇÃO COM SISTEMA DE AUTOMAÇÃO, CORRENTE NOMINAL 2500A. REFERÊNCIA DE FABRICANTES: ABB, SIEMENS, OU SIMILAR DE QUALIDADE. | PÇ | 1
LOTE 01 | 5.16.1.7 |  |  |  | FORNECIMENTO E INSTALAÇÃO DE DISJUNTOR TERMOMAGNÉTICO TRIPOLAR MOTORIZADO EM CAIXA MOLDADA EXTRAÍVEL, COM BOBINA DE ABERTURA E FECHAMENTO, CLASSE DE TENSÃO 1000 VOLTS, CAPACIDADE DE INTERRUPÇÃO DE 35KA, COM CONTATO AUXILIAR NA E NF PARA COMUNICAÇÃO COM SISTEMA DE AUTOMAÇÃO, CORRENTE NOMINAL 800A. REFERÊNCIA DE FABRICANTES: ABB, SIEMENS, OU SIMILAR DE QUALIDADE. | PÇ | 1
LOTE 01 | 5.16.1.8 |  |  |  | FORNECIMENTO E INSTALAÇÃO DE DISJUNTOR TERMOMAGNÉTICO TRIPOLAR MOTORIZADO EM CAIXA MOLDADA EXTRAÍVEL, COM BOBINA DE ABERTURA E FECHAMENTO, CLASSE DE TENSÃO 1000 VOLTS, CAPACIDADE DE INTERRUPÇÃO DE 35KA, COM CONTATO AUXILIAR NA E NF PARA COMUNICAÇÃO COM SISTEMA DE AUTOMAÇÃO, CORRENTE NOMINAL 400A. REFERÊNCIA DE FABRICANTES: ABB, SIEMENS, OU SIMILAR DE QUALIDADE. | PÇ | 1
LOTE 01 | 5.16.1.9 |  |  |  | FORNECIMENTO E INSTALAÇÃO DE CABO DE COBRE COM ISOLAMENTO TERMOPLÁSTICO ANTICHAMA CLASSE 12/20KV E PRÓPRIO PARA SISTEMA COM NEUTRO ISOLADO, BITOLA 50MM². REFERÊNCIA DE FABRICANTES: PRYSMIAN, CONDUCAB OU SIMILAR DE QUALIDADE. | M | 30
LOTE 01 | 5.16.1.10 |  |  |  | FORNECIMENTO E INSTALAÇÃO DE MUFLA SINGELA TERMOCONTRÁTIL CLASSE 15KV PARA USO INTERNO. REFERÊNCIA DE FABRICANTES: PRYSMIAN, 3M, OU SIMILAR DE QUALIDADE. | PÇ | 6
LOTE 01 | 5.16.1.11 |  |  |  | FORNECIMENTO E INSTALAÇÃO DE TRANSFORMADOR A SECO EM EPÓXI IP00 PARA INSTALAÇÃO INTERNA, CLASSE 15KV, COM POTENCIA NOMINAL DE 1000 KVA, ENROLAMENTO DO PRIMÁRIO EM TRIÂNGULO COM TAPS PARA 13800/13200/12600/12000/11400 VOLTS, SECUNDÁRIO EM ESTRELA COM NEUTRO ACESSÍVEL 380/220 VOLTS, COM ALÇAS PARA TRANSPORTE VERTICAL E RODAS PARA DESLOCAMENTO HORIZONTAL, MONITORAMENTO DE TEMPERATURA ATRAVÉS DE SENSORES TÉRMICOS PT100 NOS ENROLAMENTOS DE BAIXA TENSÃO E RELÉ TÉRMICO (FUNÇÃO 49) INCLUSO. REFERÊNCIA DE FABRICANTES: ABB, SIEMENS, OU SIMILAR DE QUALIDADE. | PÇ | 1
| 5.16.2 |  |  |  | DISPOSITIVOS E EQUIPAMENTOS DA KF PRINCIPAL
LOTE 01 | 5.16.2.1 |  |  |  | FORNECIMENTO E INSTALAÇÃO DE GRUPO MOTO GERADOR 1000KVA, 440/254V, 60HZ, A DIESEL, MOTOR FABRICAÇÃO PERKINS, COM BATERIA DE 12V INCLUÍDA, ALTERNADOR NEGRINI MODELO ATED, SÍNCRONO SEM ESCOVAS, 4 PÓLOS, ESTRELA COM NEUTRO ACESSÍVEL, DEVERÁ SER INCLUÍDO TAMBÉM INSTALAÇÃO DE TANQUE PARA 1000L, SISTEMA DE RESFRIAMENTO E EXAUSTÃO. DEVERÁ ESTAR INCLUÍDA A USCA E RELE DE COMUNICAÇÃO COMPATÍVEL COM O EXISTENTE NA INSTALAÇÃO, PREPARADO PARA OPERAR EM RAMPA COM 2 GRUPOS GERADORES EXISTENTES CONFORME PROJETO. DEVERÁ SER INCLUÍDO TAMBÉM O FORNECIMENTO E INSTALAÇÃO DOS CABOS DE ALIMENTAÇÃO DA USCA, CONFORME RECOMENDAÇÃO DO FABRICANTE. REFERÊNCIA DE FABRICANTES: HEIMER, CUMMINS, OU SIMILAR DE QUALIDADE. | PÇ | 1
LOTE 01 | 5.16.2.2 |  |  |  | FORNECIMENTO E INSTALAÇÃO DE PAINEL DE MT, AUTO-SUPORTAVEL, EM CHAPA METÁLICA, GRAU DE PROTEÇÃO MÍNIMO IP 45, PARA INSTALAÇÃO EM ÁREA ABRIGADA, CAPACIDADE DE INTERRUPÇÃO DE 25KA, COM 2 TP’S 440-115V E 3 TC’S 1600-5A INSTALADOS. INCLUINDO O FORNECIMENTO DE ACESSÓRIOS DEVERÁ FAZER PARTE DO PACOTE. O PAINEL DEVERÁ TER ESPAÇO PARA INSTALAÇÃO DE UM DISJUNTOR DE BT EM CAIXA MOLDADA EXISTENTE (FABRICAÇÃO ABB, MODELO SACE E3 IN=3200A.) NA SUBESTAÇÃO QUE SERÁ RELOCADO PARA O PAINEL FORNECIDO, CONFORME INDICAÇÃO EM PROJETO. | PÇ | 1
LOTE 01 | 5.16.2.3 |  |  |  | FORNECIMENTO E INSTALAÇÃO DE TRANSFORMADOR A SECO, GEAFOL COM REVESTIMENTO EM EPOXI, POTÊNCIA NOMINAL DE 2000KVA, 11400KV-440V, ENCAPSULADO IP 21, IMPEDÂNCIA APROXIMADA DE 5,68%, FABRICAÇÃO SIEMENS, COM 5 TAP’S NO SECUNDÁRIO EM ESTRELA ACESSÍVEL. DEVERÁ ESTAR INCLUSO SENSORES DE PROTEÇÃO TÉRMICA E RELÉ PT 100. DEVERÁ POSSUIR AS MESMAS CARACTERÍSTICAS DOS TRANSFORMADORES EXISTENTES PARA OPERAÇÃO EM PARALELO. | PÇ | 1
LOTE 01 | 5.16.2.4 |  |  |  | FORNECIMENTO DE SERVIÇO DE REMOÇÃO DE TRANSFORMADOR DE 300KVA (TF-1-INFRA) E RELOCAÇÃO DE UM TRANSFORMADOR DE 150KVA (TF-2-DPV). | PÇ | 1
LOTE 01 | 5.16.2.5 |  |  |  | FORNECIMENTO E INSTALAÇÃO DE CUBÍCULO DE DISJUNTOR A VÁCUO PARA 24KV, CORRENTE NOMINAL 630A, CAPACIDADE DE INTERRUPÇÃO DE 20KA, FABRICANTE ORMAZABAL, MODELO CGM-CMP-V-24 E ACESSÓRIOS PARA ACOPLAMENTO EM CUBÍCULOS EXISTENTES CONFORME PROJETO. DEVERÁ ESTAR INCLUSO O DISJUNTOR COM COMANDO RAMV (MOTORIZADO E COM TELECOMANDO), TENSÃO DE CONTROLE 125VCC. DEVERÁ ESTAR INCLUSO SERVIÇO DE REMOÇÃO DO CUBÍCULO EXISTENTE, CONFORME PROJETO. | PÇ | 3
LOTE 01 | 5.16.2.6 |  |  |  | FORNECIMENTO E INSTALAÇÃO DE CUBÍCULO DE MEDIÇÃO, FABRICAÇÃO ORMAZABAL, MODELO CGM-CMM-24 E ACESSÓRIOS PARA ACOPLAMENTO EM CUBÍCULOS EXISTENTES, CONFORME PROJETO. DEVERÁ ESTAR INCLUSO NO CUBÍCULO, TRÊS TP’S 11900-115V E TRÊS TC’S 200-5A. | PÇ | 1
LOTE 01 | 5.16.2.7 |  |  |  | FORNECIMENTO E INSTALAÇÃO DE SISTEMA DE CONTROLE MICROPROCESSADO PARA SINCRONISMO DE GRUPOS GERADORES. CAPACIDADE DE ACIONAMENTO EM RAMPA DE DISJUNTORES DE MEDIA TENSÃO 11,9KV. TENSÃO DE CONTROLE 125VCC, COM COMUNICAÇÃO RS 232 E RS 485, PROTOCOLO DE COMUNICAÇÃO MODBUS. O SISTEMA DEVERÁ TER CAPACIDADE DE OPERAR E SINCRONIZAR 3 GERADORES DE 1000KVA. O SISTEMA DEVERÁ POSSUIR AS SEGUINTES FUNÇÕES DE PROTEÇÃO MÍNIMA: 27, 25, 81, 47, 67, 62, 59, 59N, 46, 50, 51, 50N, 51N. REFERÊNCIA DE FABRICANTES: ABB, STEMAC, SIEMENS, OU SIMILAR DE QUALIDADE. | PÇ | 2
LOTE 01 | 5.16.2.8 |  |  |  | FORNECIMENTO DE SERVIÇO DE INTERLIGAÇÃO ENTRE OS PAINÉIS DE MT (PM-E1 E PM-N1) ATRAVÉS DE CABOS DE MÉDIA E ACESSÓRIOS NECESSÁRIOS PARA O FUNCIONAMENTO. | PÇ | 1
LOTE 01 | 5.16.2.9 |  |  |  | FORNECIMENTO E INSTALAÇÃO DE BUSWAY CORRENTE NOMINAL TÉRMICA DE 3000A, 3F+N, CORRENTE ICC 229KA, BEGHIM, REF.: BV-30, OU SIMILAR. | M | 2
LOTE 01 | 5.16.2.10 |  |  |  | FORNECIMENTO E INSTALAÇÃO DE BUSWAY CORRENTE NOMINAL TÉRMICA DE 3000A, 3F+N, CORRENTE ICC 229KA, BEGHIM, REF.: BV-30, OU SIMILAR. | M | 1.5
LOTE 01 | 5.16.2.11 |  |  |  | FORNECIMENTO E INSTALAÇÃO DE CONTORNO HORIZONTAL 777X777MM CORRENTE NOMINAL TÉRMICA DE 3000A, 3F+N, CORRENTE ICC 229KA, BEGHIM, REF.: BV CV, OU SIMILAR. | PÇ | 2
LOTE 01 | 5.16.2.12 |  |  |  | FORNECIMENTO E INSTALAÇÃO DE FLANGE PARA ACOPLAMENTO DE BUSWAY PARA CORRENTE NOMINAL TÉRMICA DE ATÉ 3000A, 3F+N, CORRENTE ICC 229KA, BEGHIM, REF.: BV FH, OU SIMILAR. | PÇ | 2
LOTE 01 | 5.16.2.13 |  |  |  | FORNECIMENTO E INSTALAÇÃO MUFLA TERMINAL TERMOCONTRÁTIL 15KV PARA USO INTERNO. REFERÊNCIA DE FABRICANTES: PRYSMIAN, 3M, OU SIMILAR DE QUALIDADE. | PÇ | 12
| 5.17 |  |  |  | RETIRADA DE MATERIAL ELÉTRICO E ACESSÓRIOS
LOTE 01 | 5.17.1 |  |  |  | FORNECIMENTO DE SERVIÇO PARE RETIRADA DE ELETROCALHAS, ACESSÓRIOS, ELEMENTOS DE FIXAÇÃO COM FEIXES DE CABOS, POR METRO LINEAR E CONDICIONAMENTO DO MATERIAL EM LOCAL INDICADO NAS DEPENDÊNCIAS DO AEROPORTO PELA INFRAERO. | M | 1109
LOTE 01 | 5.17.2 |  |  |  | FORNECIMENTO DE SERVIÇO PARE RETIRADA DE PERFILADOS, ACESSÓRIOS, ELEMENTOS DE FIXAÇÃO COM FEIXES DE CABOS, POR METRO LINEAR E TRANSPORTE/CONDICIONAMENTO DO MATERIAL EM LOCAL INDICADO NAS DEPENDÊNCIAS DO AEROPORTO PELA INFRAERO. | M | 2383
LOTE 01 | 5.17.3 |  |  |  | FORNECIMENTO DE SERVIÇO PARE RETIRADA DE ELETRODUTO DE PVC, ACESSÓRIOS, ELEMENTOS DE FIXAÇÃO COM FEIXES DE CABOS, POR METRO LINEAR E TRANSPORTE/CONDICIONAMENTO DO MATERIAL EM LOCAL INDICADO NAS DEPENDÊNCIAS DO AEROPORTO PELA INFRAERO. | M | 1580
LOTE 01 | 5.17.4 |  |  |  | FORNECIMENTO DE SERVIÇO PARE RETIRADA DE ELETRODUTO DE AÇO GALVANIZADO, ACESSÓRIOS, ELEMENTOS DE FIXAÇÃO COM FEIXES DE CABOS, POR METRO LINEAR E TRANSPORTE/CONDICIONAMENTO DO MATERIAL EM LOCAL INDICADO NAS DEPENDÊNCIAS DO AEROPORTO PELA INFRAERO. | M | 3906
LOTE 01 | 5.17.5 |  |  |  | FORNECIMENTO DE SERVIÇO PARE RETIRADA DE QUADROS (PAINÉIS) E DISPOSITIVOS DE PROTEÇÃO, ACIONAMENTO, OUTROS ELEMENTOS CONTIDOS NOS QUADROS, E TRANSPORTE/CONDICIONAMENTO DO MATERIAL EM LOCAL INDICADO NAS DEPENDÊNCIAS DO AEROPORTO PELA INFRAERO. | PÇ | 104
LOTE 01 | 5.17.6 |  |  |  | FORNECIMENTO DE SERVIÇO PARE RETIRADA DE LUMINÁRIAS INDEPENDENTE DO TIPO, ELEMENTO DE FIXAÇÃO DAS LUMINÁRIAS E TRANSPORTE/CONDICIONAMENTO DO MATERIAL EM LOCAL INDICADO NAS DEPENDÊNCIAS DO AEROPORTO PELA INFRAERO. | PÇ | 4452
LOTE 01 | 5.17.7 |  |  |  | FORNECIMENTO DE SERVIÇO PARE RETIRADA DE INTERRUPTORES, SENSORES, TOMADAS, INTERRUPTORES, ELEMENTOS DE FIXAÇÃO DESTES E TRANSPORTE/CONDICIONAMENTO DO MATERIAL RETIRADO PARA LOCAL INDICADO NAS DEPENDÊNCIAS DO AEROPORTO PELA INFRAERO. | PÇ | 2360
LOTE 01 | 5.17.8 |  |  |  | FORNECIMENTO DE SERVIÇO PARE RETIRADA DE BUSWAY (LOCAL TPS), ACESSORIOS, CONEXÕES, ELEMENTOS DE FIXAÇÃO DESTES E TRANSPORTE/CONDICIONAMENTO DO MATERIAL RETIRADO PARA LOCAL INDICADO NAS DEPENDÊNCIAS DO AEROPORTO PELA INFRAERO. | M | 583
LOTE 01 | 5.17.9 |  |  |  | Fornecimento de serviço pare retirada de Busway Contorno horizontal, corrente nominal térmica de 225A, acessorios, conexões, elementos de fixação destes e transporte/condicionamento do material retirado para local indicado nas dependências do Aeroporto pela Infraero. | PÇ | 4
LOTE 01 | 5.17.10 |  |  |  | FORNECIMENTO DE SERVIÇO PARE RETIRADA DE BUSWAY CONTORNO HORIZONTAL, CORRENTE NOMINAL TÉRMICA DE 315A, ACESSORIOS, CONEXÕES, ELEMENTOS DE FIXAÇÃO DESTES E TRANSPORTE/CONDICIONAMENTO DO MATERIAL RETIRADO PARA LOCAL INDICADO NAS DEPENDÊNCIAS DO AEROPORTO PELA INFRAERO. | PÇ | 1
LOTE 01 | 5.17.11 |  |  |  | FORNECIMENTO DE SERVIÇO PARE RETIRADA DE BUSWAY, "T" HORIZONTAL, CORRENTE NOMINAL TÉRMICA DE 225A, ACESSORIOS, CONEXÕES, ELEMENTOS DE FIXAÇÃO DESTES E TRANSPORTE/CONDICIONAMENTO DO MATERIAL RETIRADO PARA LOCAL INDICADO NAS DEPENDÊNCIAS DO AEROPORTO PELA INFRAERO. | PÇ | 866
LOTE 01 | 5.17.12 |  |  |  | FORNECIMENTO DE SERVIÇO PARE RETIRADA DE BUSWAY, FECHAMENTO PARA ACOPLAMENTO, CORRENTE NOMINAL TÉRMICA DE 160A, ACESSORIOS, CONEXÕES, ELEMENTOS DE FIXAÇÃO DESTES E TRANSPORTE/CONDICIONAMENTO DO MATERIAL RETIRADO PARA LOCAL INDICADO NAS DEPENDÊNCIAS DO AEROPORTO PELA INFRAERO. | PÇ | 1
LOTE 01 | 5.17.13 |  |  |  | FORNECIMENTO DE SERVIÇO PARE RETIRADA DE BUSWAY, FECHAMENTO PARA ACOPLAMENTO, CORRENTE NOMINAL TÉRMICA DE 225A, ACESSORIOS, CONEXÕES, ELEMENTOS DE FIXAÇÃO DESTES E TRANSPORTE/CONDICIONAMENTO DO MATERIAL RETIRADO PARA LOCAL INDICADO NAS DEPENDÊNCIAS DO AEROPORTO PELA INFRAERO. | PÇ | 8
LOTE 01 | 5.17.14 |  |  |  | FORNECIMENTO DE SERVIÇO PARE RETIRADA DE BUSWAY, FECHAMENTO PARA ACOPLAMENTO, CORRENTE NOMINAL TÉRMICA DE 315A, ACESSÓRIOS, CONEXÕES, ELEMENTOS DE FIXAÇÃO DESTES E TRANSPORTE/CONDICIONAMENTO DO MATERIAL RETIRADO PARA LOCAL INDICADO NAS DEPENDÊNCIAS DO AEROPORTO PELA INFRAERO. | PÇ | 1
LOTE 01 | 5.17.15 |  |  |  | FORNECIMENTO DE SERVIÇO PARE RETIRADA DE BUSWAY CONTORNO HORIZONTAL, CORRENTE NOMINAL TÉRMICA DE 1250A, ACESSÓRIOS, CONEXÕES, ELEMENTOS DE FIXAÇÃO DESTES E TRANSPORTE/CONDICIONAMENTO DO MATERIAL RETIRADO PARA LOCAL INDICADO NAS DEPENDÊNCIAS DO AEROPORTO PELA INFRAERO | PÇ | 4
LOTE 01 | 5.17.16 |  |  |  | FORNECIMENTO DE SERVIÇO PARE RETIRADA DE BUSWAY, FECHAMENTO PARA ACOPLAMENTO, CORRENTE NOMINAL TÉRMICA DE 1250A, ACESSÓRIOS, CONEXÕES, ELEMENTOS DE FIXAÇÃO DESTES E TRANSPORTE/CONDICIONAMENTO DO MATERIAL RETIRADO PARA LOCAL INDICADO NAS DEPENDÊNCIAS DO AEROPORTO PELA INFRAERO. | PÇ | 1
| 5.18 |  |  |  | COMISSIONAMENTO
LOTE 01 | 5.18.1 |  |  |  | MANUAL DE MANUTENÇÃO E CONSERVAÇÃO E AS INSTRUÇÕES DE OPERAÇÃO E USO | PÇ | 1
| 6.0 |  |  |  | SISTEMAS ELETRÔNICOS
| 6.1 |  |  |  | SISO/BDO
| 6.1.1 |  |  |  | SERVIDOR
LOTE 01 | 6.1.1.1 |  |  |  | FORNECIMENTO, INSTALAÇÃO, CONFIGURAÇÃO, COMISSIONAMENTO E TESTES DE EQUIPAMENTO COM PROCESSADOR INTEL XEON 4 NÚCLEOS SÉRIE 5600 SERVIDOR TIPO BLADE, • CHIPSET INTEL® 5520, MEMÓRIA RAM 32GB, (4X8GB RDIMM-DDR3), DISPONIBILIDADE DE 12 BAINHAS PARA MEMÓRIAS DIMM DDR3; CONTROLADORA SAS, SATA E SSD, DISCO RÍGIDO HD SAS 146GB 15.000 RPM; CONTROLADORES RAID; PLACAS DE REDE GIGABIT ETHERNET INCORPORADAS; COMPATIBILIDADE COM MICROSOFT® WINDOWS SERVER 2003, SP1 OU SUPERIOR COM SCALABLE NETWORKING PACK; INICIALIZAÇÃO DE SAN (ISCSI E FC) COMPATÍVEL; • PLACA DE VÍDEO COM CACHE DE 8 MB; GARANTIA DE 48 MESES E MICROSOFT WINDOWS 2008 SERVER INSTALADO.MODELO DE REFERÊNCIA: SERVIDOR DELL BLADE POWEREDGE M610 11G, OU EQUIVALENTE. | UN | 4
| 6.1.2 |  |  |  | DISPOSITIVO DE ARMAZENAMENTO - DISCO RÍGIDO
LOTE 01 | 6.1.2.1 |  |  |  | FORNECIMENTO, INSTALAÇÃO, CONFIGURAÇÃO, COMISSIONAMENTO E TESTES DE UNIDADES DE DISCO RÍGIDO DE 1TB SAS COM 7200 RPM. GARANTIA DE 48 MESES. PARA INSTALAÇÃO EM MATRIZ DE ARMAZENAMENTO (STORAGE) COM HOT-SWAP. MODELO DE REFERÊNCIA: WESTERN DIGITAL, OU EQUIVALENTE. | UN | 4
| 6.1.3 |  |  |  | ESTAÇÕES DE TRABALHO DO SISO/BDO
LOTE 01 | 6.1.3.1 |  |  |  | FORNECIMENTO, INSTALAÇÃO, CONFIGURAÇÃO, COMISSIONAMENTO E TESTES DE EQUIPAMENTO COM ARQUITETURA PC OU SEJA, X86 COM CPU INTEL CORE I5 - 760, 2,8GHZ; MEMÓRIA RAM 4GB; DISCO RÍGIDO DE 500GB; TRÊS MONITORES MONITORES LED COM TELA 21,5", WIDESCREEN; PLACA DE VÍDEO COM SUPORTE A 3 MONITORES DE VÍDEO; MOUSE ÓTICO, TECLADO ERGONÔMICO PADRÃO ABNT 102 TECLAS, SOFTWARE BASE WINDOWS 7.MODELO DE REFERÊNCIA: DELL VOSTRO 260 SLIM. | CJ | 3
| 6.1.4 |  |  |  | SERVIÇOS
LOTE 01 | 6.1.4.1 |  |  |  | APLICAÇÃO DE TREINAMENTO DE CONFIGURAÇÃO E OPERAÇÃO DOS SERVIDORES E MATRIZ DE ARMAZENAMENTO DO SISO/BDO, CONFORME ETE | H | 40
LOTE 01 | 6.1.4.2 |  |  |  | APLICAÇÃO DE TREINAMENTO DE MANUTENÇÃO DOS SERVIDORES E MATRIZ DE ARMAZENAMENTO DO SISO/BDO, CONFORME ETE | H | 40
LOTE 01 | 6.1.4.3 |  |  |  | FORNECIMENTO DAS APOSTILAS DE TREINAMENTO, MANUAIS DE MANUTENÇÃO E MANUAIS DE COMISSIONAMENTO - SISO/BDO | CJ | 1
LOTE 01 | 6.1.4.4 |  |  |  | OPERAÇÃO INICIAL ASSISITIDA - SISO/BDO | DIA | 7
| 6.1.5 |  |  |  | PEÇAS SOBRESSALENTE
LOTE 01 | 6.1.5.1 |  |  |  | FORNECIMENTO DE UNIDADES DE DISCO RÍGIDO DE 1TB SATA II COM 7200 RPM. GARANTIA DE 48 MESES. PARA INSTALAÇÃO EM MATRIZ DE ARMAZENAMENTO (STORAGE) COM HOT-SWAP. MODELO DE REFERÊNCIA: WESTERN DIGITAL, OU EQUIVALENTE. | UN | 1
LOTE 01 | 6.1.5.2 |  |  |  | FORNECIMENTO DE EQUIPAMENTO COM ARQUITETURA PC OU SEJA, X86 COM CPU INTEL CORE I5 - 760, 2,8GHZ; MEMÓRIA RAM 4GB; DISCO RÍGIDO DE 500GB; TRÊS MONITORES MONITORES LED COM TELA 21,5", WIDESCREEN; PLACA DE VÍDEO COM SUPORTE A 3 MONITORES DE VÍDEO; MOUSE ÓTICO, TECLADO ERGONÔMICO PADRÃO ABNT 102 TECLAS, SOFTWARE BASE WINDOWS 7. MODELO DE REFERÊNCIA: DELL VOSTRO 260 SLIM. | CJ | 1
| 6.2 |  |  |  | SDH
| 6.2.1 |  |  |  | EQUIPAMENTOS - RELÓGIO DIGITAL PADRÃO 24 HORAS
LOTE 01 | 6.2.1.1 |  |  |  | FORNECIMENTO, INSTALAÇÃO, TESTE E COMISSIONAMENTO DE RELÓGIO DIGITAL FACE SIMPLES, COM MOSTRADOR COMPOSTO POR QUATRO DÍGITOS TIPO LED DE GRANDES DIMENSÕES. DEVERÁ SER PROJETADO PARA ATENDER ÀS NECESSIDADES PARA LEITURA DE ATÉ 50 METROS. DEVE POSSUI CAIXA DE POLIURETANO RÍGIDO COM DESIGN EM LINHAS ARREDONDADAS, AGRADÁVEL A QUALQUER TIPO DE AMBIENTE. DEVE POSSUIR UMA PORTA DE COMUNICAÇÃO TCP/IP. DEVE POSSUIR COMANDOS ACESSÍVEIS PELA PARTE EXTERNA DO RELÓGIO. O REFERIDO EQUIPAMENTO DEVE PERMITIR SER PROGRAMADO PARA APRESENTAR O HORÁRIO NA FORMA DE 12 + 12 HORAS OU 24 HORAS. EQUIPAMENTO DE REFERÊNCIA: RELÓGIO DIGITAL 5136 FABRICAÇÃO DIMEP OU EQUIVALENTE. | UN | 28
| 6.2.2 |  |  |  | SERVIÇOS
LOTE 01 | 6.2.2.1 |  |  |  | FORNECIMENTO E EXECUÇÃO DO SERVIÇO DE DESMONTAGEM DOS RELÓGIOS DO SDH. | CJ | 1
LOTE 01 | 6.2.2.2 |  |  |  | APLICAÇÃO DE TREINAMENTO DE MANUTENÇÃO DO SDH | H | 20
LOTE 01 | 6.2.2.3 |  |  |  | FORNECIMENTO DAS APOSTILAS DE TREINAMENTO, MANUAIS DE MANUTENÇÃO E MANUAIS DE COMISSIONAMENTO - SDH | CJ | 1
LOTE 01 | 6.2.2.4 |  |  |  | OPERAÇÃO INICIAL ASSISITIDA - SDH | DIA | 7
| 6.2.3 |  |  |  | PEÇAS SOBRESSALENTE
LOTE 01 | 6.2.3.1 |  |  |  | FORNECIMENTO DE RELÓGIO DIGITAL FACE SIMPLES, COM MOSTRADOR COMPOSTO POR QUATRO DÍGITOS TIPO LED DE GRANDES DIMENSÕES. DEVERÁ SER PROJETADO PARA ATENDER ÀS NECESSIDADES PARA LEITURA DE ATÉ 50 METROS. DEVE POSSUI CAIXA DE POLIURETANO RÍGIDO COM DESIGN EM LINHAS ARREDONDADAS, AGRADÁVEL A QUALQUER TIPO DE AMBIENTE. DEVE POSSUIR UMA PORTA DE COMUNICAÇÃO TCP/IP. DEVE POSSUIR COMANDOS ACESSÍVEIS PELA PARTE EXTERNA DO RELÓGIO. O REFERIDO EQUIPAMENTO DEVE PERMITIR SER PROGRAMADO PARA APRESENTAR O HORÁRIO NA FORMA DE 12 + 12 HORAS OU 24 HORAS. EQUIPAMENTO DE REFERÊNCIA: RELÓGIO DIGITAL 5136 FABRICAÇÃO DIMEP OU EQUIVALENTE | UN | 2
| 6.3 |  |  |  | SISOM
| 6.3.1 |  |  |  | INFRAESTRUTURA
LOTE 01 | 6.3.1.1 |  |  |  | FORNECIMENTO, INSTALAÇÃO, COMISSIONAMENTO E TESTE DE ELETRODUTO DE AÇO GALVANIZADO A FOGO, TIPO PESADO DE Ø1", COM TODAS AS CONEXÕES, CONDULETES COMPATÍVEIS. REFERÊNCIA: FABRICANTES THOMEU, ELECON OU EQUIVALENTE TÉCNICO | M | 400
LOTE 01 | 6.3.1.2 |  |  |  | FORNECIMENTO, INSTALAÇÃO, COMISSIONAMENTO E TESTE DE PERFILADO PERFURADO, FABRICADO EM CHAPA , BITOLA Nº14 (ESPESSURA DE 2,00MM) COM FURAÇÃO PADRÃO DE 10X13MM PARA UNIÃO E AJUSTE COM OS DEMAIS COMPONENTES , COM TODAS AS CONEXÕES, SUPORTES E TAMPAS COMPATÍVEIS. REFERÊNCIA: FABRICANTES: POLEODUTO OU EQUIVALENTE TÉCNICO | M | 5300
| 6.3.1.3 |  |  |  | CABOS
LOTE 01 | 6.3.1.3.1 |  |  |  | FORNECIMENTO, INSTALAÇÃO, COMISSIONAMENTO E TESTE DE CABO BLINDADO BALANCEADO 2 X 2,5 MM² DEVERÁ CONTAR COM AS SEGUINTES CARACTERÍSTICAS TÉCNICAS MÍNIMAS: CABO DE COBRE FORMADO POR FIOS DE TÊMPERA MOLE; RESISTÊNCIA DC/KM: 7,62 Ω; ISOLAÇÃO: PVC COM RETARDANTE DE CHAMA; CLASSE DE ISOLAÇÃO: 300 V; TEMPERATURAS MÁXIMAS DE SERVIÇO: 90 GRAUS EM SERVIÇO CONTÍNUO, 130 GRAUS EM SOBRECARGA E 250 GRAUS EM CURTO-CIRCUITO, COM CONECTOR, EMENDA E DERIVAÇÃO REFERÊNCIA: POLIRON, DISCABOS OU EQUIVALENTE TÉCNICO. | M | 2700
LOTE 01 | 6.3.1.3.2 |  |  |  | FORNECIMENTO, INSTALAÇÃO, COMISSIONAMENTO E TESTE DE CABO PAR TRANÇADO 2 X 4,0 MM². O MESMO DEVERÁ CONTAR COM AS SEGUINTES CARACTERÍSTICAS TÉCNICAS MÍNIMAS: CABO DE COBRE FORMADO POR FIOS DE TÊMPERA MOLE; RESISTÊNCIA DC/KM: 5,9 Ω; ISOLAÇÃO: PVC COM RETARDANTE DE CHAMA; CLASSE DE ISOLAÇÃO: 300 V; TEMPERATURAS MÁXIMAS DE SERVIÇO: 90 GRAUS EM SERVIÇO CONTÍNUO, 130 GRAUS EM SOBRECARGA E EM CURTO-CIRCUITO. 250 GRAUS. REFERÊNCIA: POLIRON, DISCABOS OU EQUIVALENTE TÉCNICO, COM CONECTOR, EMENDA E DERIVAÇÃO. REFERÊNCIA: POLIRON, DISCABOS OU EQUIVALENTE TÉCNICO. | M | 9000
LOTE 01 | 6.3.1.3.3 |  |  |  | FORNECIMENTO, INSTALAÇÃO, COMISSIONAMENTO E TESTE DE CABO PAR TRANÇADO 2 X 24 AWG. O MESMO DEVERÁ CONTAR COM AS SEGUINTES CARACTERÍSTICAS TÉCNICAS MÍNIMAS: CABO DE COBRE FORMADO POR FIOS DE TÊMPERA MOLE; RESISTÊNCIA DC/KM: 7,62 Ω; ISOLAÇÃO: PVC COM RETARDANTE DE CHAMA; CLASSE DE ISOLAÇÃO: 300 V; TEMPERATURAS MÁXIMAS DE SERVIÇO: 90 GRAUS EM SERVIÇO CONTÍNUO, 130 GRAUS EM SOBRECARGA E 250 GRAUS EM CURTO-CIRCUITO, COM CONECTOR, EMENDA E DERIVAÇÃO. REFERÊNCIA: WIRE CONEX, WC224 PATCH OU EQUIVALENTE TÉCNICO. | M | 3693
| 6.3.2 |  |  |  | PAINÉIS
LOTE 01 | 6.3.2.1 |  |  |  | FORNECIMENTO, INSTALAÇÃO, TESTES E COMISSIONAMENTO DE PAINEL DE EMBUTIR NO MOBILIÁRIO DA UAR – UNIDADE DE ACESSO REMOTO. OS PAINÉIS DE EMBUTIR NO MOBILIÁRIO DAS UARS – UNIDADES DE ACESSO REMOTO DEVERÃO ATENDER ÀS SEGUINTES CARACTERÍSTICAS TÉCNICAS MÍNIMAS: MATERIAL: CHAPA DE ALUMÍNIO; INTERFACE DE SINALIZAÇÃO E CIRCUITO DE SUPERVISÃO PARA INTERLIGAÇÃO COM A MATRIZ / PROCESSADOR, VIA GPIO; CONJUNTO DE TECLAS, BOTÕES, CHAVES, TERMINAIS E ACESSÓRIOS NECESSÁRIOS À FUNCIONALIDADE DA UNIDADE; CONECTOR TIPO XLR FÊMEA DE PAINEL; CHAVE TIPO PTT – PUSH TO TALK; TRAVA TIPO LOCK COM CHAVE; TIPO DE INSTALAÇÃO: EMBUTIDA NO MOBILIÁRIO OU CONFORME ARQUITETURA DAS UARS. REFERÊNCIA: FABRICAÇÃO: APEL (CUSTOMIZADA) OU EQUIVALENTE TÉCNICO. | CJ | 23
| 6.3.3 |  |  |  | EQUIPAMENTOS
| 6.3.3.1 |  |  |  | EQUIPAMENTOS DE ÁUDIO
LOTE 01 | 6.3.3.1.1 |  |  |  | FORNECIMENTO, INSTALAÇÃO, TESTES E COMISSIONAMENTO DE MATRIZ/PROCESSADOR/ADAPTADOR DE REDE. DEVERÃO ATENDER ÀS SEGUINTES CARACTERÍSTICAS TÉCNICAS MÍNIMAS: 03 DSP’S; 04 SLOTS PARA CARTÕES DE ENTRADAS E SAÍDAS DE ÁUDIO; TAXA DE AMOSTRAGEM: 22,05 KHZ, 24 KHZ – CONFIGURÁVEL; CONEXÃO GPIO: CONTATOS DE RELÉS 0,3 A @125 VAC OU 1A @30 VDC; CONEXÃO 16 PINOS CONFIGURÁVEIS; ENTRADAS DIGITAIS E ANALÓGICAS E SAÍDA DIGITAL CONFIGURÁVEIS VIA SOFTWARE; SAÍDAS: 04 PINOS, 0,5 A COM PROTEÇÃO PARA CARGAS INDUTIVAS. TRANSMISSÃO DE ÁUDIO: TRANSMISSÃO DE ÁUDIO E CONTROLE VIA ETHERNET (AUDIO OVER ETHERNET); FORMATO DOS DADOS: 20/24-BIT; QUANTIDADE DE CANAIS: ATÉ 32 X 32 EM 48 KHZ. CARTÕES DE EXPANSÃO ENTRADA: RESPOSTA DE FREQÜÊNCIA: 20 – 22 KHZ; DISTORÇÃO HARMÔNICA TOTAL: 0,004%; FAIXA DINÂMICA: -110 DB; CROSSTALK: -102 DB; AJUSTE MÁXIMO DA SENSIBILIDADE DE ENTRADA: +30 A +3 DBU; TAXA DE AMOSTRAGEM: 32 KHZ – 96 KHZ. CARTÕES DE EXPANSÃO SAÍDA: RESPOSTA DE FREQÜÊNCIA: 20 – 22 KHZ.; DISTORÇÃO HARMÔNICA TOTAL: 0,004%; FAIXA DINÂMICA: -110 DB; CROSSTALK: -107 DB; TAXA DE AMOSTRAGEM: 32 KHZ – 96 KHZ. | UN | 6
LOTE 01 | 6.3.3.1.2 |  |  |  | MÓDULO DE EXPANSÃO - 8 ENTRADAS - FORNECIMENTO, INSTALAÇÃO, TESTES E COMISSIONAMENTO. | UN | 7
LOTE 01 | 6.3.3.1.3 |  |  |  | MÓDULO DE EXPANSÃO - 8 SAÍDAS - FORNECIMENTO, INSTALAÇÃO, TESTES E COMISSIONAMENTO. | UN | 1
LOTE 01 | 6.3.3.1.4 |  |  |  | GONGO ELETRÔNICO - FORNECIMENTO, INSTALAÇÃO, TESTES E COMISSIONAMENTO. | UN | 1
LOTE 01 | 6.3.3.1.5 |  |  |  | ESTAÇÃO DE CHAMADA - ESTAÇÃO DE TRABALHO - MICROFONE DINÂMICO CARDIÓIDE - FORNECIMENTO, INSTALAÇÃO, TESTES E COMISSIONAMENTO. | CJ | 1
LOTE 01 | 6.3.3.1.6 |  |  |  | ESTAÇÃO DE CHAMADA - UAR - MICROFONE DINÂMICO CARDIÓIDE - FORNECIMENTO, INSTALAÇÃO, TESTES E COMISSIONAMENTO. | CJ | 23
LOTE 01 | 6.3.3.1.7 |  |  |  | COMPUTADOR PC - FORNECIMENTO, INSTALAÇÃO, TESTES E COMISSIONAMENTO. | CJ | 1
LOTE 01 | 6.3.3.1.8 |  |  |  | SONOFLETOR "FULL-RANGE" "FLUSH-MOUNTING" DE 20W- FORNECIMENTO, INSTALAÇÃO, TESTES E COMISSIONAMENTO. | UN | 1131
LOTE 01 | 6.3.3.1.9 |  |  |  | SONOFLETOR DUAS VIAS "CEILING-MOUNTING" DE 150W - FORNECIMENTO, INSTALAÇÃO, TESTES E COMISSIONAMENTO. | UN | 46
LOTE 01 | 6.3.3.1.10 |  |  |  | SENSOR DE RUÍDO - FORNECIMENTO, INSTALAÇÃO, TESTES E COMISSIONAMENTO. | UN | 21
LOTE 01 | 6.3.3.1.11 |  |  |  | AMPLIFICADOR DOIS CANAIS 1200 W / CANAL / 70V / COM MÓDULO DE TRANSMISSÃO DE ÁUDIO E CONTROLE VIA ETHERNET (AOE) - FORNECIMENTO, INSTALAÇÃO, TESTES E COMISSIONAMENTO. | UN | 5
LOTE 01 | 6.3.3.1.12 |  |  |  | AMPLIFICADOR DOIS CANAIS 800 W / CANAL / 70V / COM MÓDULO DE TRANSMISSÃO DE ÁUDIO E CONTROLE VIA ETHERNET (AOE) - FORNECIMENTO, INSTALAÇÃO, TESTES E COMISSIONAMENTO. | UN | 4
LOTE 01 | 6.3.3.1.13 |  |  |  | AMPLIFICADOR DOIS CANAIS 400 W / CANAL / 70V / COM MÓDULO DE TRANSMISSÃO DE ÁUDIO E CONTROLE VIA ETHERNET (AOE) - FORNECIMENTO, INSTALAÇÃO, TESTES E COMISSIONAMENTO. | UN | 7
LOTE 01 | 6.3.3.1.14 |  |  |  | AMPLIFICADOR DOIS CANAIS 200 W / CANAL / 70V / COM MÓDULO DE TRANSMISSÃO DE ÁUDIO E CONTROLE VIA ETHERNET (AOE) - FORNECIMENTO, INSTALAÇÃO, TESTES E COMISSIONAMENTO. | UN | 2
LOTE 01 | 6.3.3.1.15 |  |  |  | MÓDULO DE COMUTAÇÃO DE AMPLIFICADOR RESERVA - FORNECIMENTO, INSTALAÇÃO, TESTES E COMISSIONAMENTO. | UN | 4
LOTE 01 | 6.3.3.1.16 |  |  |  | SOFTWARE DE CONTROLE E INTERFACE -FORNECIMENTO, INSTALAÇÃO, TESTES E COMISSIONAMENTO. | CJ | 1
LOTE 01 | 6.3.3.1.17 |  |  |  | SONOFLETOR ATIVO DUAS VIAS -FORNECIMENTO, INSTALAÇÃO, TESTES E COMISSIONAMENTO. | PAR | 1
| 6.3.4 |  |  |  | RACKS E ACESSÓRIOS
LOTE 01 | 6.3.4.1.1 |  |  |  | RACK PADRÃO 19" - 40U - FORNECIMENTO, INSTALAÇÃO, TESTES E COMISSIONAMENTO. | UN | 3
LOTE 01 | 6.3.4.1.2 |  |  |  | RACK PADRÃO 19" - 28U - FORNECIMENTO, INSTALAÇÃO, TESTES E COMISSIONAMENTO. | UN | 1
LOTE 01 | 6.3.4.1.3 |  |  |  | RACK PADRÃO 19" - 20U - FORNECIMENTO, INSTALAÇÃO, TESTES E COMISSIONAMENTO. | UN | 1
| 6.3.5 |  |  |  | SERVIÇOS
| 6.3.5.1 |  |  |  | MANUAIS
LOTE 01 | 6.3.5.1.1 |  |  |  | MANUAIS DE OPERAÇÃO, MANUTENÇÃO E COMISSIONAMENTO, FORNECIMENTO. - SISOM | CJ | 1
| 6.3.5.2 |  |  |  | TREINAMENTOS
LOTE 01 | 6.3.5.2.1 |  |  |  | TREINAMENTO DE OPERAÇÃO SISOM, FORNECIMENTO. | H | 40
LOTE 01 | 6.3.5.2.2 |  |  |  | TREINAMENTO DE MANUTENÇÃO SISOM, FORNECIMENTO. | H | 40
| 6.3.5.3 |  |  |  | PEÇAS SOBRESSALENTES
LOTE 01 | 6.3.5.3.1 |  |  |  | GONGO ELETRÔNICO - FORNECIMENTO, INSTALAÇÃO, TESTES E COMISSIONAMENTO. | Un | 2
LOTE 01 | 6.3.5.3.2 |  |  |  | ESTAÇÃO DE CHAMADA - ESTAÇÃO DE TRABALHO - MICROFONE DINÂMICO CARDIÓIDE - FORNECIMENTO, INSTALAÇÃO, TESTES E COMISSIONAMENTO. | Cj | 2
LOTE 01 | 6.3.5.3.3 |  |  |  | ESTAÇÃO DE CHAMADA - UAR - MICROFONE DINÂMICO CARDIÓIDE - FORNECIMENTO, INSTALAÇÃO, TESTES E COMISSIONAMENTO. DE ACORDO COM O ITEM 6.6.3.1.6 DESTA PSQ. | Cj | 1
LOTE 01 | 6.3.5.3.4 |  |  |  | SONOFLETOR "FULL-RANGE" "FLUSH-MOUNTING" DE 20W- FORNECIMENTO, INSTALAÇÃO, TESTES E COMISSIONAMENTO. | Un | 50
LOTE 01 | 6.3.5.3.5 |  |  |  | SONOFLETOR DUAS VIAS "CEILING-MOUNTING" DE 150W - FORNECIMENTO, INSTALAÇÃO, TESTES E COMISSIONAMENTO. | Un | 3
LOTE 01 | 6.3.5.3.6 |  |  |  | SENSOR DE RUÍDO - FORNECIMENTO, INSTALAÇÃO, TESTES E COMISSIONAMENTO. DE ACORDO COM O ITEM 6.6.3.1.10 DESTA PSQ. | Un | 4
LOTE 01 | 6.3.5.3.7 |  |  |  | AMPLIFICADOR DOIS CANAIS 1200 W / CANAL / 70V / COM MÓDULO DE TRANSMISSÃO DE ÁUDIO E CONTROLE VIA ETHERNET (AOE) - FORNECIMENTO, INSTALAÇÃO, TESTES E COMISSIONAMENTO. | Un | 1
LOTE 01 | 6.3.5.3.8 |  |  |  | AMPLIFICADOR DOIS CANAIS 800 W / CANAL / 70V / COM MÓDULO DE TRANSMISSÃO DE ÁUDIO E CONTROLE VIA ETHERNET (AOE) - FORNECIMENTO, INSTALAÇÃO, TESTES E COMISSIONAMENTO. | Un | 1
| 6.3.5.4 |  |  |  | OPERAÇÃO INICIAL ASSISTIDA
LOTE 01 | 6.3.5.4.1 |  |  |  | OPERAÇÃO INICIAL ASSISTIDA, FORNECIMENTO. | DIA | 30
| 6.3.5.5 |  |  |  | REMOÇÕES / RETIRADAS
LOTE 01 | 6.3.5.5.1 |  |  |  | REMOÇÕES DOS SONOFLETORES EXISTENTES | CJ | 1
LOTE 01 | 6.3.5.5.2 |  |  |  | REMOÇÕES DOS EQUIPAMENTOS EXISTENTES | CJ | 1
| 6.4 |  |  |  | SIV
| 6.4.1 |  |  |  | EQUIPAMENTOS
LOTE 01 | 6.4.1.1 |  |  |  | FORNECIMENTO, INSTALAÇÃO, TESTES E COMISSIONAMENTO DE VISUALIZADOR DO SIV (MONITOR E UNIDADE DE PROCESSAMENTO) COM MONITOR COM TECNOLOGIA LED DE 42 POLEGADAS, WIDESCREEN, INTERFACE HDMI, E CAPACIDADE DE ENTRADA DE VÍDEO RGB ANALÓGICO/DIGITAL, PORTA DE COMUNICAÇÃO VGA PARA RECEBER SINAIS DE PC, TAXA DE CONTRASTE ESTÁTICO 1600:1, ALTA RESOLUÇÃO MÍNIMA DE 1920X1080, ÂNGULO DE VISÃO DE 178 GRAUS, UNIDADE DE PROCESSAMENTO DO TIPO PC, BASEADO NA ARQUITETURA X86 TIPO SLIM, PROCESSADOR INTEL ATOM 230, 1,6 GHZ, MEMÓRIA CACHE DE 512 KB, 2 GB RAM DDR2, DISCO RÍGIDO MINI SERIAL ATA 320 GB, PLACA DE REDE INTEGRADA GIGABIT, COM TODOS OS ACESSÓRIOS, ACABAMENTOS E SUPORTES PARA FIXAÇÃO NO TETO OU PAREDE/PILAR. REFERÊNCIA: MONITOR - LG 42LV3500 OU EQUIVALENTE TÉCNICO; UNIDADE DE PROCESSAMENTO - NETTOP LOGIN PC SLIM MICRO OU EQUIVALENTE TÉCNICO. | UN | 37
LOTE 01 | 6.4.1.2 |  |  |  | FORNECIMENTO, INSTALAÇÃO, TESTES E COMISSIONAMENTO DE VISUALIZADOR DO SIV (MONITOR E UNIDADE DE PROCESSAMENTO) COM MONITOR COM TECNOLOGIA LED DE 32 POLEGADAS, WIDESCREEN, INTERFACE HDMI, E CAPACIDADE DE ENTRADA DE VÍDEO RGB ANALÓGICO/DIGITAL, PORTA DE COMUNICAÇÃO VGA PARA RECEBER SINAIS DE PC, TAXA DE CONTRASTE ESTÁTICO 1600:1, ALTA RESOLUÇÃO MÍNIMA DE 1920X1080, ÂNGULO DE VISÃO DE 178 GRAUS, UNIDADE DE PROCESSAMENTO DO TIPO PC, BASEADO NA ARQUITETURA X86 TIPO SLIM, PROCESSADOR INTEL ATOM 230, 1,6 GHZ, MEMÓRIA CACHE DE 512 KB, 2 GB RAM DDR2, DISCO RÍGIDO MINI SERIAL ATA 320 GB, PLACA DE REDE INTEGRADA GIGABIT, COM TODOS OS ACESSÓRIOS, ACABAMENTOS E SUPORTES PARA FIXAÇÃO NO TETO OU PAREDE/PILAR. REFERÊNCIA: MONITOR - LG 32LV3500 OU EQUIVALENTE TÉCNICO; UNIDADE DE PROCESSAMENTO - NETTOP LOGIN PC SLIM MICRO OU EQUIVALENTE TÉCNICO. | UN | 6
LOTE 01 | 6.4.1.3 |  |  |  | FORNECIMENTO, INSTALAÇÃO, TESTES E COMISSIONAMENTO DE VISUALIZADOR DO SIV (MONITOR E UNIDADE DE PROCESSAMENTO) COM MONITOR COM TECNOLOGIA LED DE 26 POLEGADAS, WIDESCREEN, INTERFACE HDMI, E CAPACIDADE DE ENTRADA DE VÍDEO RGB ANALÓGICO/DIGITAL, PORTA DE COMUNICAÇÃO VGA PARA RECEBER SINAIS DE PC, TAXA DE CONTRASTE ESTÁTICO 1600:1, ALTA RESOLUÇÃO MÍNIMA DE 1920X1080, ÂNGULO DE VISÃO DE 178 GRAUS, UNIDADE DE PROCESSAMENTO DO TIPO PC, BASEADO NA ARQUITETURA X86 TIPO SLIM, PROCESSADOR INTEL ATOM 230, 1,6 GHZ, MEMÓRIA CACHE DE 512 KB, 2 GB RAM DDR2, DISCO RÍGIDO MINI SERIAL ATA 320 GB, PLACA DE REDE INTEGRADA GIGABIT, COM TODOS OS ACESSÓRIOS, ACABAMENTOS E SUPORTES PARA FIXAÇÃO NO TETO OU PAREDE/PILAR. REFERÊNCIA: MONITOR - LG 26LV3500 OU EQUIVALENTE TÉCNICO; UNIDADE DE PROCESSAMENTO - NETTOP LOGIN PC SLIM MICRO OU EQUIVALENTE TÉCNICO. | UN | 76
| 6.4.2 |  |  |  | SERVIÇOS
LOTE 01 | 6.4.2.1 |  |  |  | EXECUÇÃO DO SERVIÇO DE DESMONTAGEM DOS VISUALIZADORES DO SIV (EXISTENTE) | UN | 140
LOTE 01 | 6.4.2.2 |  |  |  | FORNECIMENTO E EXECUÇÃO DO SERVIÇO DE INSTALAÇÃO DOS VISUALIZADORES DO SIV RETIRADOS, CONFORME ETE. | UN | 140
LOTE 01 | 6.4.2.3 |  |  |  | APLICAÇÃO DE TREINAMENTO DE MANUTENÇÃO DO SIV | H | 16
LOTE 01 | 6.4.2.4 |  |  |  | FORNECIMENTO DAS APOSTILAS DE TREINAMENTO, MANUAIS DE MANUTENÇÃO E MANUAIS DE COMISSIONAMENTO - SIV | CJ | 1
LOTE 01 | 6.4.2.5 |  |  |  | OPERAÇÃO INICIAL ASSISITIDA - SIV | DIA | 7
| 6.4.3 |  |  |  | PEÇAS SOBRESSALENTES
LOTE 01 | 6.4.3.1 |  |  |  | FORNECIMENTO DE MONITOR COM TECNOLOGIA LED DE 42 POLEGADAS, WIDESCREEN, INTERFACE HDMI, E CAPACIDADE DE ENTRADA DE VÍDEO RGB ANALÓGICO/DIGITAL, PORTA DE COMUNICAÇÃO VGA PARA RECEBER SINAIS DE PC, TAXA DE CONTRASTE ESTÁTICO 1600:1, ALTA RESOLUÇÃO MÍNIMA DE 1920X1080, ÂNGULO DE VISÃO DE 178 GRAUS. REFERÊNCIA: MONITOR - LG 42LV3500 OU EQUIVALENTE TÉCNICO. | UN | 10
LOTE 01 | 6.4.3.2 |  |  |  | FORNECIMENTO DE MONITOR COM TECNOLOGIA LED DE 32 POLEGADAS, WIDESCREEN, INTERFACE HDMI, E CAPACIDADE DE ENTRADA DE VÍDEO RGB ANALÓGICO/DIGITAL, PORTA DE COMUNICAÇÃO VGA PARA RECEBER SINAIS DE PC, TAXA DE CONTRASTE ESTÁTICO 1600:1, ALTA RESOLUÇÃO MÍNIMA DE 1920X1080, ÂNGULO DE VISÃO DE 178 GRAUS. REFERÊNCIA: MONITOR - LG 32LV3500 OU EQUIVALENTE TÉCNICO. | UN | 2
LOTE 01 | 6.4.3.3 |  |  |  | FORNECIMENTO DE MONITOR COM TECNOLOGIA LED DE 26 POLEGADAS, WIDESCREEN, INTERFACE HDMI, E CAPACIDADE DE ENTRADA DE VÍDEO RGB ANALÓGICO/DIGITAL, PORTA DE COMUNICAÇÃO VGA PARA RECEBER SINAIS DE PC, TAXA DE CONTRASTE ESTÁTICO 1600:1, ALTA RESOLUÇÃO MÍNIMA DE 1920X1080, ÂNGULO DE VISÃO DE 178 GRAUS. REFERÊNCIA: MONITOR - LG 26LV3500 OU EQUIVALENTE TÉCNICO. | UN | 4
LOTE 01 | 6.4.3.4 |  |  |  | FORNECIMENTO DE UNIDADE DE PROCESSAMENTO DO TIPO PC, BASEADO NA ARQUITETURA X86 TIPO SLIM, PROCESSADOR INTEL ATOM 230, 1,6 GHZ, MEMÓRIA CACHE DE 512 KB, 2 GB RAM DDR2, DISCO RÍGIDO MINI SERIAL ATA 320 GB, PLACA DE REDE INTEGRADA GIGABIT, COM TODOS OS ACESSÓRIOS, ACABAMENTOS E SUPORTES PARA FIXAÇÃO NO TETO OU PAREDE/PILAR, COM SISTEMA OPERACIONAL WINDOWS 7 32BITS. REFERÊNCIA: UNIDADE DE PROCESSAMENTO - NETTOP LOGIN PC SLIM MICRO OU EQUIVALENTE TÉCNICO. | UN | 14
| 6.5 |  |  |  | SIGUE
| 6.5.1 |  |  |  | INFRAESTRUTURA
LOTE 01 | 6.5.1.1 |  |  |  | FORNECIMENTO, INSTALAÇÃO E TESTES DE ELETRODUTO DE FERRO GALVANIZADO A FOGO POR IMERSÃO - Ø1" SEMI PESADO, MEDIDO POR METRO LINEAR, INCLUINDO TODOS OS ACESSÓRIOS DE CONEXÃO E FIXAÇÃO, REF. WETZEL, DAISA OU EQUIVALENTE TÉCNICO | M | 891
LOTE 01 | 6.5.1.2 |  |  |  | FORNECIMENTO, INSTALAÇÃO E TESTES DE ELETRODUTO FLEXÍVEL COM ALMA DE AÇO - Ø1" INCLUINDO TODOS OS ACESSÓRIOS DE CONEXÃO E FIXAÇÃO, REF. DAISA, THOMEU, ELECON OU EQUIVALENTE TÉCNICO | M | 95
| 6.5.1.3 |  |  |  | FORNECIMENTO E INSTALAÇÃO DE ELETROCALHAS PERFURADA TIPO “U” COM TAMPA, CHAPA 18MSG, GALVANIZADA A FOGO, INCLUINDO OS ACESSÓCIOS DE MONTAGEM REF. SISA, DISPAN, BANDEIRANTES OU EQUIVALENTE TÉCNICO.
LOTE 01 | 6.5.1.3.1 |  |  |  | FORNECIMENTO E INSTALAÇÃO DE ELETROCALHA COM DIMENSÕES 100X100X3000MM REF. SISA, DISPAN, BANDEIRANTES OU EQUIVALENTE TÉCNICO | M | 1120
LOTE 01 | 6.5.1.3.2 |  |  |  | FORNECIMENTO E INSTALAÇÃO DE ELETROCALHA COM DIMENSÕES 200X100X3000MM REF. SISA, DISPAN, BANDEIRANTES OU EQUIVALENTE TÉCNICO | M | 765
| 6.5.2 |  |  |  | CABOS E FIOS
LOTE 01 | 6.5.2.1 |  |  |  | FORNECIMENTO E INSTALAÇÃO DE CABO DE INSTRUMENTAÇÃO BLINDADO 600V - INCLUINDO ACESSÓRIOS - MODELO DE TÊMPERA MOLE, ISOLAÇÃO EM PVC/A CLASSE 70ºC ANTICHAMA, TORCIDOS PARALELAMENTE, FITA SEPARADORA DE POLIÉSTER, BLINDAGEM COM FITA DE POLIÉSTER ALUMINIZADA COM CONDUTOR DRENO DE COBRE ESTANHADO E COBERTURA EM PVC/E CLASSE 105ºC ANTICHAMA, COMPOSTO POR 03 CONDUTORES DE 1,0 MM2 REFERÊNCIA: FABRICANTE PRYSMIAN, LIPPERFIL OU EQUIVALENTE TÉCNICO. | M | 3060
LOTE 01 | 6.5.2.2 |  |  |  | FORNECIMENTO E INSTALAÇÃO DE CABO DE CONTROLE - 0,6/ 1 KV - MÚLTIPLO - INCLUINDO ACESSÓRIOS -, MODELO DO CONDUTOR EM COBRE ELETROLÍTICO NU, TÊMPERA MOLE, ENCORDOAMENTO FLEXÍVEL, COM ISOLAÇÃO COMPOSTO EXTRUDADO À BASE DE CLORETO DE POLIVINILA (PVC) ANTICHAMA, CABO MÚLTIPLO FLEX, 0,6/1KV, COMPOSTO POR 02 CONDUTORES DE 1,5 MM² - REFERÊNCIA: FABRICANTE PRYSMIAN, LIPPERFIL OU EQUIVALENTE TÉCNICO. | M | 110250
| 6.5.3 |  |  |  | EQUIPAMENTOS
LOTE 01 | 6.5.3.1 |  |  |  | FORNECIMENTO, INSTALAÇÃO, MONTAGEM, TESTES E COMISSIONAMENTO DE UNIDADES DE CONTROLE REMOTA - QUADROS ESPALHADOS PELA INFRAERO COM LISTAGEM DE COMPONENTES PADRÃO DE CADA UCR´S - O QUADRO DE SUPERVISÃO TERÁ MONTAGEM PADRÃO COMPOSTO PELA CPU CONTROLADORA, PORTAS SERIAIS, TERMINAIS DE ALIMENTAÇÃO, CONVERSOR PARA INTERLIGAR NA REDE DA INFRAERO, EM PROTOCOLO ABERTO DE MERCADO, FONTE DE ALIMENTAÇÃO CHAVEADA 24VCC, DISJUNTORES DE PROTEÇÃO DE ENTRADA DE BAIXA TENSÃO E SUPRESSORES DE SURTO. COM VARIAÇÃO EM FUNÇÃO DA LISTAGEM DE PONTOS I/O, DESCRITA NO MC SV.06/478.78/10136/01 PARA OS QUANTATIVOS DOS MODULOS: ENTRADAS DIGITAIS, SAÍDAS DIGITAIS, ENTRADAS ANALÓGICAS E SAÍDAS ANALÓGICAS, | CJ | 15
LOTE 01 | 6.5.3.2 |  |  |  | FORNECIMENTO E INSTALAÇÃO DE ESTAÇÃO DE TRABALHO - ET - COMPUTADOR DO TIPO DESKTOP PC; TECLADO; MOUSE; MONITOR; IMPRESSORA REF. DELL OU SIMILAR TECNICO. | CJ | 1
LOTE 01 | 6.5.3.3 |  |  |  | FORNECIMENTO, INSTALAÇÃO, TESTES E COMISSIONAMENTO DE SERVIDORES SIGUE; OS SERVIDORES DO SIGUE DEVERÃO SER EM CONFIGURAÇÃO DUAL, HOT-STANDBY, PARA QUE EM CASO DE FALHA, UM SERVIDOR ASSUMA AS FUNCIONALIDADES DO OUTRO, SEM QUE O SISTEMA SEJA AFETADO; REF. DELL OU SIMILAR TECNICO. | CJ | 2
LOTE 01 | 6.5.3.4 |  |  |  | PEÇAS SOBRESALENTES DEVERÃO SER FORNECIDAS DO MESMO MODELO E FABRICANTE DAS INSTALADAS NO SISTEMA SIGUE, AS PEÇAS DEVEM INCLUIR PRINCIPALMENTE: UMA CPU CONTROLADORA COM PORTAS SERIAIS E TERMINAIS DE ALIMENTAÇÃO; DOIS CONVERSORES PARA INTERLIGAR NA REDE DA INFRAERO EM PROTOCOLO ABERTO DE MERCADO, DUAS FONTES DE ALIMENTAÇÃO CHAVEADA 24VCC; MODULOS: TRÊS DE ENTRADAS DIGITAIS, DUAS DE SAÍDAS DIGITAIS, DUAS DE ENTRADAS ANALÓGICAS E DUAS DE SAÍDAS ANALÓGICAS; | CJ | 1
| 6.5.4 |  |  |  | SERVIÇOS DIVERSOS / ESPECIALIZADOS
| 6.5.4.1 |  |  |  | PROGRAMAS E APLICATIVOS
LOTE 01 | 6.5.4.1.1 |  |  |  | FORNECIMENTO, PROGRAMAÇÃO E COMISSIONAMENTO DE SISTEMA GERENCIADOR DO SIGUE - SOFTWARE DE GERENCIAR A APRESENTAÇÃO OS DADOS NA BASE DE DADOS DO SISTEMA DE SUPERVISÃO DENTRO DA REDE. CONSIDERAR INCLUSO A LICENÇA DE PROGRAÇÃO E OPERAÇÃO NECESSÁRIAS PARA IMPLANTAÇÃO DO SISTEMA. REF. ELIPSE E3 OU SIMILAR TECNICO. | CJ | 1
LOTE 01 | 6.5.4.1.2 |  |  |  | PROGRAMAÇÃO DAS CLP´S - TODOS OS PROGRAMAS NECESSÁRIOS PARA O FORNECIMENTO, INSTALAÇÃO, FUNCIONAMENTO, TESTES E COMISSIONAMENTO DO SISTEMA DEVERÃO SER FORNECIDOS PELA CONTRATADA, E TER CARACTERÍSTICAS COMPLETAS PARA O FUNCIONAMENTO DO CONTROLADOR LÓGICO INSTALADO DENTRO DAS UCR´S, REF. SOFTWARE DE PROGRAMAÇÃO DO MESMO CLP INSTALADO DENTRO DAS UCR´S. | CJ | 1
| 6.5.4.2 |  |  |  | TREINAMENTOS
LOTE 01 | 6.5.4.2.1 |  |  |  | TREINAMENTO DE OPERAÇÃO - FORNECIMENTO DO TREINAMENTO DEVERÁ INCLUIR TODO O MATERIAL DIDÁTICO (MANUAIS, APOSTILAS, CERTIFICADOS E PROCEDIMENTOS DE AVALIAÇÃO E DEMAIS RECURSOS AUDIOVISUAIS) PARA O PERFEITO ENTENDIMENTO DOS CURSOS MINISTRADOS, O CURSO DE OPERAÇÃO DEVERÁ SER DE, NO MÍNIMO, 20 (VINTE) HORAS-AULA TEÓRICAS E 20 (VINTE) HORAS-AULA PRÁTICAS; AS HORAS-AULA DEVERÃO SER MINISTRADAS NO PRÓPRIO AEROPORTO - SIGUE | H | 40
LOTE 01 | 6.5.4.2.2 |  |  |  | TREINAMENTO DE MANUTENÇÃO - FORNECIMENTO DO TREINAMENTO DEVERÁ INCLUIR TODO O MATERIAL DIDÁTICO (MANUAIS, APOSTILAS, CERTIFICADOS E PROCEDIMENTOS DE AVALIAÇÃO E DEMAIS RECURSOS AUDIOVISUAIS) PARA O PERFEITO ENTENDIMENTO DOS CURSOS MINISTRADOS, A DURAÇÃO MÍNIMA PARA O CURSO DE MANUTENÇÃO DEVERÁ SER DE 20 (VINTE) HORAS-AULA TEÓRICAS E 20 (VINTE) HORAS-AULA PRÁTICAS - SIGUE | H | 40
| 6.5.4.3 |  |  |  | OPERAÇÃO INICIAL ASSISTIDA
LOTE 01 | 6.5.4.3.1 |  |  |  | OPERAÇÃO INICIAL ASSISTIDA - O FORNECIMENTO CONSISTE DE UM PERÍODO DE TEMPO, A CONTAR DA DATA DE EMISSÃO DO CAP, PERÍODO EM QUE A RESPONSABILIDADE DE OPERAÇÃO SERÁ DA INFRAERO, SOB A SUPERVISÃO E ASSISTÊNCIA DA CONTRATADA, NÃO EXCLUINDO, ENTRETANTO, O ESTABELECIDO NO ITEM GARANTIAS NAS CONDIÇÕES GERAIS DE FORNECIMENTO - SIGUE | H | 240
| 6.5.5 |  |  |  | MANUAIS
LOTE 01 | 6.5.5.1 |  |  |  | FORNECIMENTO DE MANUAIS: OPERAÇÕES,MANUTENÇÃO E COMISSIONAMENTO IMPRESSOS E EM CÓPIA DIGITAL. ESTES MANUAIS DEVERÃO SER OS ORIGINAIS DO FABRICANTE. NO CASO DE ESTAREM ESCRITOS EM LÍNGUA ESTRANGEIRA, DEVERÃO SER ACOMPANHADOS DE TRADUÇÃO PARA A LÍNGUA PORTUGUESA, EXCETUANDO-SE DIAGRAMAS E DESENHOS TÉCNICOS, QUE PODERÃO SER ACEITOS EM LÍNGUA ESPANHOLA OU INGLESA - SIGUE | CJ | 1
| 6.6 |  |  |  | SISA
| 6.6.1 |  |  |  | SERVIDOR
LOTE 01 | 6.6.1.1 |  |  |  | FORNECIMENTO, INSTALAÇÃO, CONFIGURAÇÃO, COMISSIONAMENTO E TESTES DE EQUIPAMENTO COM PROCESSADOR INTEL XEON 4 NÚCLEOS SÉRIE 5600 SERVIDOR TIPO BLADE, • CHIPSET INTEL® 5520, MEMÓRIA RAM 32GB, (4X8GB RDIMM-DDR3), DISPONIBILIDADE DE 12 BAINHAS PARA MEMÓRIAS DIMM DDR3; CONTROLADORA SAS, SATA E SSD, DISCO RÍGIDO HD SAS 146GB 15.000 RPM; CONTROLADORES RAID; PLACAS DE REDE GIGABIT ETHERNET INCORPORADAS; COMPATIBILIDADE COM MICROSOFT® WINDOWS SERVER 2003, SP1 OU SUPERIOR COM SCALABLE NETWORKING PACK; INICIALIZAÇÃO DE SAN (ISCSI E FC) COMPATÍVEL; • PLACA DE VÍDEO COM CACHE DE 8 MB; GARANTIA DE 48 MESES E MICROSOFT WINDOWS 2008 SERVER INSTALADO. MODELO DE REFERÊNCIA: SERVIDOR DELL BLADE POWEREDGE M610 11G, OU EQUIVALENTE. | UN | 4
| 6.6.2 |  |  |  | UNIDADE DE ARMAZENAMENTO DO SISA
LOTE 01 | 6.6.2.1 |  |  |  | FORNECIMENTO, INSTALAÇÃO, CONFIGURAÇÃO, COMISSIONAMENTO E TESTES DE UNIDADES DE DISCO RÍGIDO DE 1TB SAS COM 7200 RPM. GARANTIA DE 48 MESES. PARA INSTALAÇÃO EM MATRIZ DE ARMAZENAMENTO (STORAGE) COM HOT-SWAP. MODELO DE REFERÊNCIA: WESTERN DIGITAL, OU EQUIVALENTE. | UN | 4
| 6.6.3 |  |  |  | ESTAÇÕES DE TRABALHO DO SISA
LOTE 01 | 6.6.3.1 |  |  |  | Computador de Mesa com 4 monitores com entrada HDMI: Processador Intel® Xeon® Quad-Core E5620 (2.40GHz, 12M L3, 5.86GT/s com turbo);Sistema Operacional:Windows® 7 Basic Original 64-bit em Portugues. Monitor:Monitor LED Widescreen de 21,5 polegadas, Resolução: 1920 x 1080; Disco Rígido: Capacidade: 500GB, Interface: SATA II Velocidade de Rotação: 7200 RPM, Tamanho: 3,5 polegadas; Memória Cache: 16 MB, Modelo de Referência: WD5000AAKS, ou equivalente técnico; Memória RAM: Instalada:: 4 GB (2 x 2 GB), DDR3, 1333 MHz de duplo canal. Modelo de Referência: Kington, ou equivalente técnico; Teclado: Teclado padrão ABNT 2, em Português, com comunicação USB; Mouse: Mouse laser com comunicação USB; Placa de Vídeo: Placa de Vídeo nVidia® Quadro® 600 2GB, com saída para quatro monitores; Unidade Óptica: Gravador de DVD+/- RW 16x 16DVDRW; Placa de Rede: Placa de rede integrada 10/100/1000 Mbps. Referência: Dell Precision T5500. | UN | 3
| 6.6.4 |  |  |  | SOFTWARE
LOTE 01 | 6.6.4.1 |  |  |  | FORNECIMENTO, INSTALAÇÃO, CONFIGURAÇÃO, TESTES E COMISSIONAMENTO DE SERVIDORES E ESTAÇÕES DE OPERAÇÃO . O SISTEMA FORNECIDO DEVERÁ POSSUIR TODOS OS MÓDULOS E COMPONENTES NECESSÁRIOS PARA GARANTIR AS SEGUINTES FUNCIONALIDADES E OPERAÇÕES APÓS A SUA COMPLETA INSTALAÇÃO COMO ITEM COMPLETO DESTE PROJETO: O SOFTWARE PSIM DEVERÁ POSSUIR OS SEGUINTES MÓDULOS E FUNCIONALIDADES PARA GERENCIAR ATRAVÉS DA REDE TELEMÁTICA: GESTÃO DE VÍDEO DE CÂMERAS IP: (OBS.: O SISTEMA DE VIDEO VIGILÂNCIA ATUAL SERÁ SUBSTITUIDO POR UM NOVO SISTEMA TOTALMENTE IP, OS SERVIÇOS DA GESTÃO DE VÍDEO DEVERÁ LEVAR EM CONTA QUE ESTE MÓDULO SÓ SERÁ COMPLETAMENTE ENTREGUE APÓS A CONCLUSÃO DA OBRA REFERENTE À OBRA DO SISTEMA DE VIDEO VIGILÂNCIA COMPONENTE DE OUTRO CONTRATO/LICITAÇÃO); GERENCIAMENTO DO CONTROLE DE ACESSO PARA 300 PORTA; MONITORAMENTO DO SISTEMA DE DETECÇÃO DE INCÊNDIO DO TIPO SIMPLEX; MÓDULO/SISTEMA DE GERENCIAMENTO DE SITUAÇÃO; GERENCIAMENTO DE INCIDENTES; GERENCIAMENTO E SUPERVISÃO DO SISTEMA POR ZONAS; GERAÇÃO E IMPRESSÃO DE RELATÓRIOS; CORRELAÇÃO DE EVENTOS; TREINAMENTO E SIMULAÇÃO; GERENCIAMENTO DO NÍVEL DE AMEAÇA; COMUNICAÇÃO E ENVIO DE MENSAGENS; GERENCIAMENTO DE ATIVOS; CRIAÇÃO DE UMA LISTA DE EXCESSÃO; INTEGRAÇÃO DE SISTEMAS EXTERNOS; MONITORAMENTO ATRAVÉS DE UMA INTERFACE WEB PADRÃO DE MERCADO. O SOFTWARE PSIM DEVERÁ SER FORNECIDO COM AS SEGUINTES LICENÇAS: LICENÇA PARA 1(UM) SERVIDOR PRINCIPAL COMPLETO; LICENÇA PARA UM SERVIDOR REDUNDANTE, QUE PODERÁ ESTAR INSTALADO EM 3 MÁQUINAS REDUNDANTES, MAS SOMENTE UMA DEVERÁ ASSUMIR A REDUNDÂNCIA DO SISTEMA DE CADA VEZ; SOFTWARE E LICEÇA PARA 3 (TRÊS) ESTAÇÕES DE TRABALHO PARA OPERAÇÃO; SOFTWARE E LICENÇA PARA 1 (UMA) ESTAÇÃO DE ENGENHARIA: CONFIGURAÇÃO / PROGRAMAÇÃO; REFERÊNCIA: NICE SITUATOR OU EQUIVALENTE TÉCNICO. | CJ | 1
| 6.6.5 |  |  |  | TREINAMENTOS E ASSESSORAMENTOS
LOTE 01 | 6.6.5.1 |  |  |  | APLICAÇÃO DE TREINAMENTO DE CONFIGURAÇÃO E OPERAÇÃO DO SISTEMA DE GERENCIAMENTO DE SEGURANÇA E GESTÃO DE INCIDENTES BASEADO NO SOFTWARE PSIM INSTALADO. | H | 80
LOTE 01 | 6.6.5.2 |  |  |  | APLICAÇÃO DE TREINAMENTO DE MANUTENÇÃO, CONFIGURAÇÃO DE MANUTENÇÃO E PROGRAMAÇÃO DOS SERVIDORES, ESTAÇÕES DE TRABALHO LOCAL E REMOTA DO SOFTWARE PSIM INSTALADO. | H | 40
LOTE 01 | 6.6.5.3 |  |  |  | FORNECIMENTO DAS APOSTILAS DE TREINAMENTO, MANUAL DE OPERAÇÃO, MANUAL DE MANUTENÇÃO E MANUAL DE COMISSIONAMENTO - SISA | CJ | 1
LOTE 01 | 6.6.5.4 |  |  |  | OPERAÇÃO INICIAL ASSISITIDA - SISA | DIA | 7
| 6.6.6 |  |  |  | PEÇAS SOBRESSALENTES
LOTE 01 | 6.6.6.1 |  |  |  | FORNECIMENTO DE UMA UNIDADES DE DISCO RÍGIDO DE 1TB SAS COM 7200 RPM. GARANTIA DE 48 MESES. PARA INSTALAÇÃO EM MATRIZ DE ARMAZENAMENTO (STORAGE) COM HOT-SWAP. MODELO DE REFERÊNCIA: WESTERN DIGITAL, OU EQUIVALENTE. | UN | 1
LOTE 01 | 6.6.6.2 |  |  |  | FORNECIMENTO DE UM COMPUTADOR DE MESA COM 4 MONITORES COM ENTRADA HDMI: PROCESSADOR INTEL® XEON® QUAD-CORE E5620 (2.40GHZ, 12M L3, 5.86GT/S COM TURBO);SISTEMA OPERACIONAL:WINDOWS® 7 BASIC ORIGINAL 64-BIT EM PORTUGUES. MONITOR:MONITOR LED WIDESCREEN DE 21,5 POLEGADAS, RESOLUÇÃO: 1920 X 1080; DISCO RÍGIDO: CAPACIDADE: 500GB, INTERFACE: SATA II VELOCIDADE DE ROTAÇÃO: 7200 RPM, TAMANHO: 3,5 POLEGADAS; MEMÓRIA CACHE: 16 MB, MODELO DE REFERÊNCIA: WD5000AAKS, OU EQUIVALENTE TÉCNICO; MEMÓRIA RAM: INSTALADA:: 4 GB (2 X 2 GB), DDR3, 1333 MHZ DE DUPLO CANAL. MODELO DE REFERÊNCIA: KINGTON, OU EQUIVALENTE TÉCNICO; TECLADO: TECLADO PADRÃO ABNT 2, EM PORTUGUÊS, COM COMUNICAÇÃO USB; MOUSE: MOUSE LASER COM COMUNICAÇÃO USB; PLACA DE VÍDEO: PLACA DE VÍDEO NVIDIA® QUADRO® 600 2GB, COM SAÍDA PARA DOIS MONITORES; UNIDADE ÓPTICA: GRAVADOR DE DVD+/- RW 16X 16DVDRW; PLACA DE REDE: PLACA DE REDE INTEGRADA 10/100/1000 MBPS. MODELO DE REFERÊNCIA: DELL PRECISION T5500 | UN | 1
| 6.7 |  |  |  | SICA
| 6.7.1 |  |  |  | INFRAESTRUTURA
| 6.7.1.1 |  |  |  | ELETRODUTOS AÇO GALVANIZADO
LOTE 01 | 6.7.1.1.1 |  |  |  | FORNECIMENTO E INSTALAÇÃO DE ELETRODUTO DE AÇO GALVANIZADO TIPO PESADO Ø1", COM CONEXÕES E ACESSÓRIOS DE FIXAÇÃO | M | 2163
| 6.7.1.2 |  |  |  | CABO PAR TRANÇADO
LOTE 01 | 6.7.1.2.1 |  |  |  | FORNECIMENTO E INSTALAÇÃO DE CABO PAR TRANÇADO 18 AWG | M | 1297
LOTE 01 | 6.7.1.2.2 |  |  |  | FORNECIMENTO E INSTALAÇÃO DE CABO PAR TRANÇADO 22 AWG | M | 4288
| 6.7.1.3 |  |  |  | CABO MANGA
LOTE 01 | 6.7.1.3.1 |  |  |  | FORNECIMENTO E INSTALAÇÃO DE CABO MANGA 6X22 AWG | M | 1514
| 6.7.1.4 |  |  |  | CAIXAS DE ALUMÍNIO
LOTE 01 | 6.7.1.4.1 |  |  |  | FORNECIMENTO E INSTALAÇÃO DE CAIXA DE ALUMÍNIO SILÍCIO, PARA CONTRA-PISO, 20X20X10CM | UN | 10
| 6.7.2 |  |  |  | EQUIPAMENTOS
| 6.7.2.1 |  |  |  | CONTROLADORAS
LOTE 01 | 6.7.2.1.1 |  |  |  | FORNECIMENTO, INSTALAÇÃO, TESTES E COMISSIONAMENTO DE UCA - UNIDADE CONTROLADORA DE ACESSO | UN | 30
| 6.7.2.2 |  |  |  | LEITORAS
LOTE 01 | 6.7.2.2.1 |  |  |  | FORNECIMENTO, INSTALAÇÃO, TESTES E COMISSIONAMENTO DE LEITORA DE CARTÃO DE PROXIMIDADE SEM TECLADO | UN | 201
LOTE 01 | 6.7.2.2.2 |  |  |  | FORNECIMENTO, INSTALAÇÃO, TESTES E COMISSIONAMENTO DE LEITORA DE CARTÃO DE PROXIMIDADE COM LEITORA BIOMÉTRICA | UN | 3
LOTE 01 | 6.7.2.2.3 |  |  |  | FORNECIMENTO, INSTALAÇÃO, TESTES E COMISSIONAMENTO DE LEITORA DE CARTÃO DE PROXIMIDADE COM TECLADO | UN | 3
| 6.7.2.3 |  |  |  | BOTÃO DE DESTRAVE
LOTE 01 | 6.7.2.3.1 |  |  |  | FORNECIMENTO, INSTALAÇÃO, TESTES E COMISSIONAMENTO DE BOTÃO DE DESTRAVE | UN | 49
LOTE 01 | 6.7.2.3.2 |  |  |  | FORNECIMENTO, INSTALAÇÃO, TESTES E COMISSIONAMENTO DE BOTÃO DE DESTRAVE DE EMERGÊNCIA | UN | 20
| 6.7.2.4 |  |  |  | FECHADURAS
LOTE 01 | 6.7.2.4.1 |  |  |  | FORNECIMENTO, INSTALAÇÃO, TESTES E COMISSIONAMENTO DE FECHADURAS ELETROMAGNÉTICAS | UN | 115
| 6.7.2.5 |  |  |  | FONTES DE ALIMENTAÇÃO
LOTE 01 | 6.7.2.5.1 |  |  |  | FORNECIMENTO E INSTALAÇÃO DE FONTE DE ALIMENTAÇÃO PARA FECHADURA ELETROMAGNÉTICA | UN | 30
| 6.7.2.6 |  |  |  | CONTATOS DE PORTA
LOTE 01 | 6.7.2.6.1 |  |  |  | FORNECIMENTO, INSTALAÇÃO, TESTES E COMISSIONAMENTO DE CONTATOS DE PORTA | UN | 140
| 6.7.2.7 |  |  |  | CARTÃO DE PROXIMIDADE
LOTE 01 | 6.7.2.7.1 |  |  |  | FORNECIMENTO DE CARTÃO DE PROXIMIDADE | UN | 8000
| 6.7.2.8 |  |  |  | ESTAÇÃO DE TRABALHO
LOTE 01 | 6.7.2.8.1 |  |  |  | FORNECIMENTO, INSTALAÇÃO, TESTES E COMISSIONAMENTO DE ESTAÇÃO DE TRABALHO DE SICA | CJ | 4
LOTE 01 | 6.7.2.8.2 |  |  |  | FORNECIMENTO, INSTALAÇÃO, TESTES E COMISSIONAMENTO DE ESTAÇÃO DE TRABALHO DO SUBSISTEMA DE CARTÕES | CJ | 1
| 6.7.3 |  |  |  | PROGRAMAS APLICATIVOS DO SICA
LOTE 01 | 6.7.3.1 |  |  |  | FORNECIMENTO, INSTALAÇÃO, TESTES E COMISSIONAMENTO DE SISTEMA GERENCIADOR DO SICA | CJ | 1
| 6.7.4 |  |  |  | SERVIÇOS GERAIS
| 6.7.4.1 |  |  |  | MANUAIS
LOTE 01 | 6.7.4.1.1 |  |  |  | FORNECIMENTO DE MANUAIS DE OPERAÇÃO, MANUTENÇÃO E COMISSIONAMENTO - SICA | CJ | 1
| 6.7.4.2 |  |  |  | TREINAMENTO
LOTE 01 | 6.7.4.2.1 |  |  |  | TREINAMENTO DE OPERAÇÃO - SICA | H | 40
LOTE 01 | 6.7.4.2.2 |  |  |  | TREINAMENTO DE MANUTENÇÃO - SICA | H | 40
| 6.7.4.3 |  |  |  | OPERAÇÃO INICIAL ASSISTIDA.
LOTE 01 | 6.7.4.3.1 |  |  |  | OPERAÇÃO INICIAL ASSISTIDA - SICA | DIA | 30
| 6.7.4.4 |  |  |  | REMOÇÕES/RETIRADAS
LOTE 01 | 6.7.4.4.1 |  |  |  | REMOÇÕES/RETIRADAS | cj | 1
| 6.7.4.5 |  |  |  | PEÇAS SOBRESSALENTES
LOTE 01 | 6.7.4.5.1 |  |  |  | FORNECIMENTO DE UCA - UNIDADE CONTROLADORA DE ACESSO | UN | 3
LOTE 01 | 6.7.4.5.2 |  |  |  | FORNECIMENTO DE LEITORA DE CARTÃO DE PROXIMIDADE COM TECLADO | UN | 20
LOTE 01 | 6.7.4.5.3 |  |  |  | FORNECIMENTO DE LEITORA DE CARTÃO DE PROXIMIDADE COM LEITORA BIOMÉTRICA | UN | 1
LOTE 01 | 6.7.4.5.4 |  |  |  | FORNECIMENTO DE LEITORA DE CARTÃO DE PROXIMIDADE COM TECLADO | UN | 1
LOTE 01 | 6.7.4.5.5 |  |  |  | FORNECIMENTO DE BOTÃO DE DESTRAVE | UN | 5
LOTE 01 | 6.7.4.5.6 |  |  |  | FORNECIMENTO DE BOTÃO DE DESTRAVE DE EMERGÊNCIA | UN | 2
LOTE 01 | 6.7.4.5.7 |  |  |  | FORNECIMENTO DE FECHADURAS ELETROMAGNÉTICAS | UN | 5
LOTE 01 | 6.7.4.5.8 |  |  |  | FORNECIMENTO DE FONTE DE ALIMENTAÇÃO PARA FECHADURA ELETROMAGNÉTICA | UN | 3
LOTE 01 | 6.7.4.5.9 |  |  |  | FORNECIMENTO DE CONTATOS DE PORTA | UN | 12
LOTE 01 | 6.7.4.5.10 |  |  |  | FORNECIMENTO DE CARTÃO DE PROXIMIDADE | UN | 400
| 6.8 |  |  |  | SDAI
| 6.8.4.1 |  |  |  | EQUIPAMENTOS
LOTE 01 | 6.8.4.1.1 |  |  |  | NODO 1 FORNECIMENTO, CONFIGURAÇÃO, TESTE E COMISSIONAMENTO DE UM CONJUNTO PAINEL DE INCÊNDIO COMPLETO. | UN | 1
LOTE 01 | 6.8.4.1.2 |  |  |  | NODO 2 FORNECIMENTO, CONFIGURAÇÃO, TESTE E COMISSIONAMENTO DE UM CONJUNTO PAINEL DE INCÊNDIO COMPLETO. | UN | 1
LOTE 01 | 6.8.4.1.3 |  |  |  | NODO 3 FORNECIMENTO, CONFIGURAÇÃO, TESTE E COMISSIONAMENTO DE UM CONJUNTO PAINEL DE INCÊNDIO COMPLETO. | UN | 1
LOTE 01 | 6.8.4.1.4 |  |  |  | FORNECIMENTO, INSTALAÇÃO, CONFIGURAÇÃO, TESTE E COMISSIONAMENTO DE DETECTOR DE FUMAÇA ÓPTICO COMPLETO COM BASE PARA INSTALAÇÃO EM FORRO, ENTREFORRO E LAJE. REFERÊNCIA: SIMPLEX CÓDIGO 4098 - 9714 / 9789 | UN | 396
LOTE 01 | 6.8.4.1.5 |  |  |  | FORNECIMENTO, INSTALAÇÃO, CONFIGURAÇÃO, TESTE E COMISSIONAMENTO DE DETECTOR DE FUMAÇA IÔNICO COMPLETO COM BASE PARA INSTALAÇÃO EM FORRO, ENTREFORRO E LAJE. REFERÊNCIA: SIMPLEX CÓDIGO 4098 - 9717 / 9792 | UN | 255
LOTE 01 | 6.8.4.1.6 |  |  |  | FORNECIMENTO, INSTALAÇÃO, CONFIGURAÇÃO, TESTE E COMISSIONAMENTO DE DETECTOR TERMOVELOCIMÉTRICO COMPLETO COM BASE PARA INSTALAÇÃO EM FORRO, ENTREFORRO E LAJE. REFERÊNCIA: SIMPLEX CÓDIGO 4098 - 9733 / 9789 | UN | 158
LOTE 01 | 6.8.4.1.7 |  |  |  | FORNECIMENTO, INSTALAÇÃO, CONFIGURAÇÃO, TESTE E COMISSIONAMENTO DE DETECTOR DE FEIXE LINEAR COMPLETO (EMISSOR E RECEPTOR). REFERÊNCIA: SIMPLEX CÓDIGO 2098 - 9207A | PAR | 4
LOTE 01 | 6.8.4.1.8 |  |  |  | FORNECIMENTO, INSTALAÇÃO, CONFIGURAÇÃO, TESTE E COMISSIONAMENTO DE ACIONADOR MANUAL COMPLETO. REFERÊNCIA: SIMPLEX CÓDIGO 4099 - 9002 | UN | 69
LOTE 01 | 6.8.4.1.9 |  |  |  | FORNECIMENTO, INSTALAÇÃO, CONFIGURAÇÃO, TESTE E COMISSIONAMENTO DE INDICADOR VISUAL COMPLETO PARA DETECTOR INSTALADO NO ENTREFORRO. REFERÊNCIA: SIMPLEX CÓDIGO 2098 - 9808 | UN | 241
LOTE 01 | 6.8.4.1.10 |  |  |  | FORNECIMENTO, CONFIGURAÇÃO, TESTE E COMISSIONAMENTO DE MÓDULO ISOLADOR COMPLETO. REFERÊNCIA: SIMPLEX CÓDIGO 4090 - 9116 | UN | 108
LOTE 01 | 6.8.4.1.11 |  |  |  | FORNECIMENTO, CONFIGURAÇÃO, TESTE E COMISSIONAMENTO DE AVISADOR SONORO VISUAL. REFÊNCIA SIMPLEX CÓDIGO 4903 - 9417 | UN | 10
LOTE 01 | 6.8.4.1.12 |  |  |  | FORNECIMENTO, CONFIGURAÇÃO, TESTE E COMISSIONAMENTO DE MÓDULO MONITOR COMPLETO. REFERÊNCIA SIMPLEX CÓDIGO 4090-9051 | UN | 8
LOTE 01 | 6.8.4.1.13 |  |  |  | FORNECIMENTO, CONFIGURAÇÃO, TESTE E COMISSIONAMENTO DE MÓDULO DE COMANDO COMPLETO SIGNAL IAM. REFÊNCIA SIMPLEX CÓDIGO 4090-9007 | UN | 4
| 6.8.4.2 |  |  |  | MATERIAIS
LOTE 01 | 6.8.4.2.1 |  |  |  | FORNECIMENTO, INSTALAÇÃO, TESTES E COMISSIONAMENTO DE CABO PADRÃO PARA LAÇO. REFERÊNCIA LIPPERFIL OU EQUIVALENTE TÉCNICO | M | 2344
LOTE 01 | 6.8.4.2.2 |  |  |  | FORNECIMENTO, TESTE E COMISSIONAMENTO DE CABO PADRÃO PARA ALIMENTAÇÃO DE DISPOSITIVOS ÁUDIO VISUAIS. REFERÊNCIA LIPPERFIL OU EQUIVALENTE TÉCNICO | M | 2344
LOTE 01 | 6.8.4.2.3 |  |  |  | FORNECIMENTO, INSTALAÇÃO, TESTES E COMISSIONAMENTO DE ELETRODUTO AÇO GALVANIZADO A FOGO, TIPO PESADO, Ø 1", COM BUCHAS, ARRUELAS,LUVAS, CAIXAS DE DERIVAÇÃO E DEMAIS ACESSÓRIOS NECESSÁRIOS PARA SUA MONTAGEM. REFERÊNCIA: APOLO, THOMMEU, ELECOM OU EQUIVALENTE TÉCNICO. | M | 2129
LOTE 01 | 6.8.4.2.4 |  |  |  | FORNECIMENTO, INSTALAÇÃO, TESTES E COMISSIONAMENTO DE CONJUNTO DE FIXAÇÃO A LAJE PARA ELETRODUTO METÁLICO, COMPOSTO POR ABRAÇADEIRA METÁLICA TIPO 'D', BITOLA DE 1", FIXADA NA LAJE COM DISTÂNCIAS MÁXIMAS DE 1,20M E COM DEMAIS ACESSÓRIOS NECESSÁRIOS PARA SUA INSTALAÇÃO (CHUMBADOR, VERGALHÃO, PARAFAFUSO, PORCA, ARRUELA, JUNÇÃO DUPLO ALTA, ETC). REFERÊNCIA: DAISA OU EQUIVALENTE TÉCNICO. | CJ | 1421
LOTE 01 | 6.8.4.2.5 |  |  |  | FORNECIMENTO, INSTALAÇÃO, TESTES E COMISSIONAMENTO DE CONDULETES DE Ø 1" TIPO LR, LL, T, X DE Ø 1" . REFERÊNCIA: DAISA OU EQUIVALENTE TÉCNICO. | UN | 186
LOTE 01 | 6.8.4.2.6 |  |  |  | FORNECIMENTO, INSTALAÇÃO, TESTES E COMISSIONAMENTO DE ELETRODUTO METÁLICO FLEXÍVEL Ø 1" TIPO. REFERÊNCIA: TECNOFLEX OU EQUIVALENTE TÉCNICO. | M | 275
| 6.8.4.3 |  |  |  | SERVIÇOS
LOTE 01 | 6.8.4.3.1 |  |  |  | FORNECIMENTO, INSTALAÇÃO, CONFIGURAÇÃO, TESTES E COMISSIONAMENTO DE SOFTWARE E LICENÇA APLICATIVO PARA PROGRAMAÇÃO E CONFIGURAÇÃO DOS PAINÉIS DO SDAI. REFERÊNCIA SIMPLEX TRUEWORKS | CJ | 1
LOTE 01 | 6.8.4.3.2 |  |  |  | FORNECIMENTO, INSTALAÇÃO, CONFIGURAÇÃO, TESTES E COMISSIONAMENTO DE SOFTWARE APLICATIVO PARA IMPLEMENTAÇÃO DA INTEGRAÇÃO COM O SITIA. | CJ | 1
LOTE 01 | 6.8.4.3.3 |  |  |  | FORNECIMENTO DE MÃO DE OBRA QUALIFICADA DE OPERAÇÃO ASSISTIDA, COM PESSOAL DEVIDAMENTE HABILITADO PARA ASSESSORAR A EQUIPE OPERACIONAL DA INFRAERO DO SDAI | DIA | 45
LOTE 01 | 6.8.4.3.4 |  |  |  | FORNECIMENTO DE MÃO DE OBRA QUALIFICADA PARA TREINAMENTO ESPECÍFICO DE OPERAÇÃO, MANUTENÇÃO, PROGRAMAÇÃO E ADMINISTRAÇÃO SOBRE O SDAI | H | 90
LOTE 01 | 6.8.4.3.5 |  |  |  | FORNECIMENTO DE MANUAIS DE OPERAÇÃO, MANUTENÇÃO E ADMINISTRAÇÃO DO SDAI | CJ | 1
LOTE 01 | 6.8.4.3.6 |  |  |  | COMISSIONAMENTO DE TODO O SISTEMA SDAI | CJ | 1
LOTE 01 | 6.8.4.3.7 |  |  |  | DESINSTALAÇÃO E REMOÇÃO DAS CENTRAIS DE ALARME EXISTENTES DO SDAI, CONFORME DEFINIDO NAS ESPECIFICAÇÕES TÉCNICAS ESPECÍFICAS. | CJ | 3
LOTE 01 | 6.8.4.3.8 |  |  |  | REVISÃO E MANUTENÇÃO EM TODO OS SISTEMA EXISTENTE DO SDAI | CJ | 1
| 6.9 |  |  |  | SITIA
| 6.9.1 |  |  |  | INFRAESTRUTURA DE INSTALAÇÃO
LOTE 01 | 6.9.1.1 |  |  |  | FORNECIMENTO E INSTALAÇÃO DE CHASSI OU ENCLOSURE PARA SERVIDORES DO TIPO BLADE. REFERÊNCIA: ENCLOSURE POWEREDG M 1000 | UN | 2
LOTE 01 | 6.9.1.2 |  |  |  | FORNECIMENTO, INSTALAÇÃO COMISSIONAMENTO E TESTE DE MATRIZ DE AMAZENAMENTO EM REDE (STORAGE) | UN | 2
| 6.9.2 |  |  |  | SERVIDOR
LOTE 01 | 6.9.2.1 |  |  |  | FORNECIMENTO, INSTALAÇÃO, CONFIGURAÇÃO, COMISSIONAMENTO E TESTES DE EQUIPAMENTO COM PROCESSADOR INTEL XEON 4 NÚCLEOS SÉRIE 5600 SERVIDOR TIPO BLADE, • CHIPSET INTEL® 5520, MEMÓRIA RAM 32GB, (4X8GB RDIMM-DDR3), DISPONIBILIDADE DE 12 BAINHAS PARA MEMÓRIAS DIMM DDR3; CONTROLADORA SAS, SATA E SSD, DISCO RÍGIDO HD SAS 146GB 15.000 RPM; CONTROLADORES RAID; PLACAS DE REDE GIGABIT ETHERNET INCORPORADAS; COMPATIBILIDADE COM MICROSOFT® WINDOWS SERVER 2003, SP1 OU SUPERIOR COM SCALABLE NETWORKING PACK; INICIALIZAÇÃO DE SAN (ISCSI E FC) COMPATÍVEL; • PLACA DE VÍDEO COM CACHE DE 8 MB; GARANTIA DE 48 MESES E MICROSOFT WINDOWS 2008 SERVER INSTALADO. MODELO DE REFERÊNCIA: SERVIDOR DELL BLADE POWEREDGE M610 11G, OU EQUIVALENTE. | UN | 4
| 6.9.3 |  |  |  | UNIDADE DE ARMAZENAMENTO DO SITIA
LOTE 01 | 6.9.3.1 |  |  |  | FORNECIMENTO, INSTALAÇÃO, CONFIGURAÇÃO, COMISSIONAMENTO E TESTES. DE UNIDADES DE DISCO RÍGIDO DE 1TB SAS COM 7200 RPM. GARANTIA DE 48 MESES. PARA INSTALAÇÃO EM MATRIZ DE ARMAZENAMENTO (STORAGE) COM HOT-SWAP. MODELO DE REFERÊNCIA: WESTERN DIGITAL, OU EQUIVALENTE. | UN | 4
| 6.9.4 |  |  |  | SISTEMA DE VIDEO -WALL
LOTE 01 | 6.9.4.1 |  |  |  | FORNECIMENTO, INSTALAÇÃO, COMISSIONAMENTO E TESTE DE PAINEL DE VIDEO-WALL COM 18 MONITORES EM FORMAÇÃO 6X3.COMPLETO COM SOFTWARES, APLICATIVOS E TODOS OS ACESSÓRIOS DE MONTAGEM. TAMANHO DE CADA MÓDULO DE LCD OU LED: ENTRE 46” ; BRILHO MÍNIMO: 700/M2; NÍVEL DE CONTRASTE MÍNIMO: 3000:1; RESOLUÇÃO INDIVIDUAL DO MÓDULO: WXGA 1366 X 768 PIXELS (MÍNIMO); PIXEL PITCH: 0.7455 MM(H) X 0.7455 MM (V); ASPECTO DA IMAGEM: 16:9; ÂNGULO DE VISÃO 178 GRAUS; TEMPO DE RESPOSTA: 8MS; ALIMENTAÇÃO ELÉTRICA: 110 À 230V; VIDA ÚTIL MÍNIMA: 50000 HORAS. REFERÊNCIA: .ME MULTIVIEW E.FLAT S7 – 46”: PAINEL 6 X 3 FABRICAÇÃO MAUEL. | CJ | 1
| 6.9.5 |  |  |  | SOFTWARE
LOTE 01 | 6.9.5.1 |  |  |  | FORNECIMENTO, INSTALAÇÃO, CONFIGURAÇÃO, COMISSIONAMENTO E TESTE DE UMA SOLUÇÃO DE SOFTWARE BASEADA EM BARRAMENTO SOAM/BPM. ESTE DEVERÁ EFETUAR TODA A INTEGRAÇÃO DE COMUNICAÇÃO DE TODOS OS SUBSISTEMAS COMPONENTES DOS SISTEMAS ELETRÔNICOS. PLATAFORMA DE SO: DEVERÁ FUNCIONAR SOBRE A PLATAFORMA MICROSOFT. ARQUITETURA: POSSUIR ARQUITETURA ORIENTADA A SERVIÇOS (SOA); RECURSOS: UTILIZAR OS RECURSOS DE ARQUITETURA SOA PARA INTEGRAR SISTEMAS E PROCESSOS, CRIAÇÃO DE SERVIÇOS QUE FORNEÇAM AÇÕES PRÉ-DETERMINADAS PARA CADA OCORRÊNCIA DE EVENTOS LISTADOS NO MEMORIAL DESCRITIVO DESTE PROJETO ACIONANDO PROCESSOS DISPARADOS POR ESTES EVENTOS; DEVE PERMITIR AINDA QUE PROCESSOS POSSMA DISPARAR OUTROS SERVIÇOS. INTERFACE COM O USUÁRIO: AMIGÁVEL E INTERATIVA, POSSIBILIDADE DE VISUALIZAÇÃO DOS PROCESSOS E OPERAÇÕES DE MANEIRA TRANSPARENTE; O SISTEMA DEVERÁ PERMITIR O REUSO DE APLICAÇÕES; DEVERÁ PROPORCIONAR UMA PADRONIZAÇÃO DAS INTEGRAÇÕES; DEVERÁ POSSUIR UM ACOPLAMENTO FRACO; DEVERÁ POSSUIR BOA VISIBILIDADE. REFERÊNCIA: TIBCO, IBM OU EQUIVALENTE TÉCNICO | CJ | 1
| 6.9.6 |  |  |  | TREINAMENTO E ASSESSORAMENTOS
LOTE 01 | 6.9.6.1 |  |  |  | APLICAÇÃO DE TREINAMENTO DE CONFIGURAÇÃO E OPERAÇÃO DO SISTEMA DE GERENCIAMENTO DE SEGURANÇA E GESTÃO DE INCIDENTES BASEADO NO SOFTWARE SOA/BPM E DO VIEDO-WALL INSTALADO. | H | 80
LOTE 01 | 6.9.6.2 |  |  |  | APLICAÇÃO DE TREINAMENTO DE MANUTENÇÃO, CONFIGURAÇÃO DE MANUTENÇÃO E PROGRAMAÇÃO DOS SERVIDORES, ESTAÇÕES DE TRABALHO LOCAL E REMOTA DO SOFTWARE SOA/BMP INSTALADO. | H | 40
LOTE 01 | 6.9.6.3 |  |  |  | FORNECIMENTO DAS APOSTILAS DE TREINAMENTO, MANUAIS DE MANUTENÇÃO E MANUAIS DE COMISSIONAMENTO - SITIA | CJ | 1
LOTE 01 | 6.9.6.4 |  |  |  | OPERAÇÃO INICIAL ASSISITIDA - SITIA | DIA | 30
| 6.10 |  |  |  | SIDO
| 6.11.1 |  |  |  | PAINEL DE VISUALIZAÇÃO
| 6.11.1.1 |  |  |  | ELEMENTO SINALEIRO
LOTE 01 | 6.11.1.1.1 |  |  |  | FORNECIMENTO, INSTALAÇÃO, TESTES, CONFIGURAÇÃO E COMISSIONAMENTO DE UNIDADE SINALIZADORA DO ELEMENTO SINALEIRO, COMPOSTO POR UM CONJUNTO DE LEDS VERDE. MODELO DE REFERÊNCIA: APEL OU EQUIVALENTE TÉCNICO. | UN | 11
LOTE 01 | 6.11.1.1.2 |  |  |  | FORNECIMENTO, INSTALAÇÃO, TESTES, CONFIGURAÇÃO E COMISSIONAMENTO DE UNIDADE SINALIZADORA DO ELEMENTO SINALEIRO, COMPOSTO POR UM CONJUNTO DE LEDS VERMELHO. MODELO DE REFERÊNCIA: APEL OU EQUIVALENTE TÉCNICO. | UN | 11
LOTE 01 | 6.11.1.1.3 |  |  |  | FORNECIMENTO, INSTALAÇÃO, TESTES, CONFIGURAÇÃO E COMISSIONAMENTO DE UNIDADE SINALIZADORA DO ELEMENTO SINALEIRO, COMPOSTO POR UM CONJUNTO DE LEDS AMARELA. MODELO DE REFERÊNCIA: APEL OU EQUIVALENTE TÉCNICO. | UN | 11
| 6.11.1.2 |  |  |  | ELEMENTO SINALIZADOR DE AZIMUTE OU ALINHAMENTO HORIZONTAL
LOTE 01 | 6.11.1.2.1 |  |  |  | FORNECIMENTO, INSTALAÇÃO, TESTES, CONFIGURAÇÃO E COMISSIONAMENTO DE UNIDADE SINALIZADORA DE AZIMUTE EM FORMA DE BARRA VERTICAL DE LEDS VERDE. MODELO DE REFERÊNCIA: APEL OU EQUIVALENTE TÉCNICO. | UN | 11
LOTE 01 | 6.11.1.2.2 |  |  |  | FORNECIMENTO, INSTALAÇÃO, TESTES, CONFIGURAÇÃO E COMISSIONAMENTO DE UNIDADE SINALIZADORA DE AZIMUTE EM FORMA DE BARRA VERTICAL DE LEDS VERMELHO. MODELO DE REFERÊNCIA: APEL OU EQUIVALENTE TÉCNICO. | UN | 11
| 6.11.1.3 |  |  |  | TELA DE VISUALIZAÇÃO DO CÓDIGO ICAO
LOTE 01 | 6.11.1.3.1 |  |  |  | FORNECIMENTO, INSTALAÇÃO, TESTES, CONFIGURAÇÃO E COMISSIONAMENTO DE UNIDADE. MODELO DE REFERÊNCIA: APEL OU EQUIVALENTE TÉCNICO. | UN | 11
| 6.11.2 |  |  |  | PAINEL DE OPERAÇÃO
LOTE 01 | 6.11.2.1 |  |  |  | FORNECIMENTO, INSTALAÇÃO, TESTES, CONFIGURAÇÃO E COMISSIONAMENTO DE UM MÓDULO DE PAINEL DE OPERAÇÕES QUE POSSUA UM SISTEMA ROBUSTO DE PROCESSAMENTO E CONTROLE, SISTEMA DE COMANDO, SISTEMA DE FONTE DE ALIMENTAÇÃO PARA OS DIVERSOS MÓDULOS QUE COMPÕEM O SISTEMA SIDO, INTERFACE HOMEM MÁQUINA (IHM), BOTÕES PARA PROGRAMAÇÃO E OPERAÇÃO DIRETAMENTE NO PAINEL. MODELO DE REFERÊNCIA: APEL OU EQUIVALENTE TÉCNICO. | CJ | 11
| 6.11.3 |  |  |  | CONTROLE REMOTO DE OPERAÇÃO
LOTE 01 | 6.11.3.1 |  |  |  | FORNECIMENTO, INSTALAÇÃO, TESTES, CONFIGURAÇÃO E COMISSIONAMENTO DE MÓDULO DE CONTROLE REMOTO COM BOTOEIRAS DE COMANDO. MODELO DE REFERÊNCIA: APEL OU EQUIVALENTE TÉCNICO. | CJ | 11
LOTE 01 | 6.11.3.2 |  |  |  | FORNECIMENTO, INSTALAÇÃO, TESTES, CONFIGURAÇÃO E COMISSIONAMENTO DE UM CABO INDUSTRIAL DE 4 CONDUTORES DE 2,5 MM2 DE SECÇÃO COM REVESTIMENTO PROTETOR EXTERNO, ADEQUADO PARA TRABALHO AO TEMPO (RESISTENTE A SOL E CHUVA). REFERÊNCIA: PIRELLI OU EQUIVALENTE TÉCNICO | M | 180
LOTE 01 | 6.11.3.3 |  |  |  | FORNECIMENTO, INSTALAÇÃO, TESTES, CONFIGURAÇÃO E COMISSIONAMENTO DE UM CARRETEL RETRÁTÍL ENROLADO DE CABO INDUSTRIAL DE 4 CONDUTORES DE 2,5MM2 DE SECÇÃO, ADEQUADO PARA TRABALHO AO TEMPO. MODELO DE REFERÊNCIA: APEL OU EQUIVALENTE TÉCNICO. | UN | 11
| 6.11.4 |  |  |  | MÓDULO DE SINALIZAÇÃO DE AVARIA OU EMERGÊNCIA - SINALIZADOR
LOTE 01 | 6.11.4.1 |  |  |  | FORNECIMENTO, INSTALAÇÃO, TESTES, CONFIGURAÇÃO E COMISSIONAMENTO DE UM MÓDULO SINALIZADOR DE EMERGÊNCIAS OU AVARIA PARA O SISTEMA SIDO. MODELO DE REFERÊNCIA: APEL OU EQUIVALENTE TÉCNICO. | UN | 11
| 6.11.5 |  |  |  | INFRAESTRUTURA DE INSTALAÇÃO
LOTE 01 | 6.11.5.1 |  |  |  | FORNECIMENTO, INSTALAÇÃO E COMISSIONAMENTO ELETRODUTOS DE AÇO GALVANIZADO DE 1 POLEGADA, TIPO PESADO, DEVERÃO ATENDER AS SEGUINTES CARACTERÍSTICAS TÉCNICAS MÍNIMAS: ELETRODUTOS RÍGIDOS DE AÇO FABRICADOS CONFORME A NORMA NBR 13057/93; ROSCAS EXECUTADAS CONFORME NORMA NBR 8133; FORNECIDOS COM A LUVA E PROTETOR DE ROSCA; MATERIAL: AÇO GALVANIZADO A FOGO, CONFORME NBR 5624/93; TIPO DE ELETRODUTO: PESADO; COMPRIMENTO: FORNECIDOS EM PEÇAS DE 3 METROS;LOCAL DE APLICAÇÃO: CONFORME ESPECIFICAÇÃO EM PROJETO; DEVERÃO SER FORNECIDOS TODOS OS ACESSÓRIOS NECESSÁRIOS PARA INSTALAÇÃO TAIS COMO: CURVAS, LUVAS, BUCHAS E ARRUELAS. REFERÊNCIA: THOMEU, ELECON OU EQUIVALENTE TÉCNICO. | m | 1000
LOTE 01 | 6.11.5.2 |  |  |  | FORNECIMENTO, INSTALAÇÃO, TESTES DE ELETRODUTO FLEXÍVEL DE AÇO RECOBERTO COM UMA CAMADA DE MATERIAL SINTÉTICO TIPO PVC OU BORRACHA, RESISTENTE A UMIDADE E EXPOSIÇÃO AO TEMPO, DEVERÁ SER DO TIPO SEAL COM DIÂMETRO DE 1”, COM TODOS OS ACESSÓRIOS E CONEXÕES NECESSÁRIOS A SUA INSTALAÇÃO NA PARTE MÓVEL DA PONTE DE EMBARQUE/DESEMBAQUE MÓVEL. REFERÊNCIA: THOMEU, ELECON OU EQUIVALENTE TÉCNICO. | m | 770
LOTE 01 | 6.11.5.3 |  |  |  | FORNECIMENTO, INSTALAÇÃO, TESTES E COMISSIONAMENTO DE QUADRO ELÉTRICO, PARA INSTALAÇÃO AO TEMPO, COM FIXAÇÃO SOB A PONTE DE EMBARQUE, DIMENSÕES MÍNIMAS DE 800 X 650 X 300 MM, COM PLACA DE MONTAGEM DE COMPONENTES, FORNECIDO COM OS DISPOSITIVOS PARA TRÊS CIRCUITOS: UM DE ENTRADA (ENERGIA DE EMERGÊNCIA), UM PARA ALIMENTAÇÃO DE EQUIPAMENTO 'NO BREAK' A SER INSTALADO NO PRÓPRIO QD E UM PARA ALIMENTAÇÃO DO SISTEMA SIDO (ENERGIA 'NO BREAK'); CONSIDERARA A EXISTÊNCIA DE DIVERSOS MODELOS NO MERCADO, DETERMINAR O MODELO MAIS ADEQUADO PARA O CONJUTO DE EQUIPAMENTOS QUE COMPÕE O PAINEL DE OPERAÇÃO DA SOLUÇÃO ESCOLHIDA. REFERÊNCIA: FABRICANTE SIEMENS OU EQUIVALENTE TÉCNICO | Cj | 11
LOTE 01 | 6.11.5.4 |  |  |  | FORNECIMENTO, INSTALAÇÃO, TESTES E COMISSIONAMENTO DE SUPORTE METÁLICO PARA PAINEL DE VISUALIZAÇÃO DA PONTE, COM FIXAÇÕES AO CORPO DA PONTE DE EMBARQUE. O MODELO A ELABORAR SERÁ FORNECIDO NO PROJETO EXECUTIVO DE ACORDO COM AS CARACTERÍSTICAS DE FABRICAÇÃO DOS ELEMENTO DE VISUALIZAÇÃO DO SISTEMA SIDO. REFERÊNCIA: FABRICANTE APEL OU EQUIVALENTE TÉCNICO | Cj | 2
LOTE 01 | 6.11.5.5 |  |  |  | FORNECIMENTO, INSTALAÇÃO, TESTES E COMISSIONAMENTO DE SUPORTE METÁLICO PARA PAINEL DE VISUALIZAÇÃO, COM FIXAÇÕES NA FACHADA DO TPS; MODELO A ELABORAR E FORNECER NO PROJETO EXECUTIVO DE ACORDO COM AS CARACTERÍSTICAS DE FABRICAÇÃO DOS ELEMENTO DE VISUALIZAÇÃO DO SISTEMA SIDO. REFERÊNCIA: FABRICANTE APEL OU EQUIVALENTE TÉCNICO | Cj | 9
LOTE 01 | 6.11.5.6 |  |  |  | FORNECIMENTO, INSTALAÇÃO, TESTES E COMISSIONAMENTO DE SUPORTE METÁLICO PARA FIXAÇÃO DE PAINEL DE OPERAÇÃO DO SIDO, PARA FIXAÇÃO NA EXTREMIDADE DA PARTE MÓVEL DA PONTE DE EMBARQUE, PARA ACOMODAÇÃO E PROTEÇÃO DO CARRETEL RETRÁTIL DO CABO. MODELO A ELABORAR E FORNECER NO PROJETO EXECUTIVO E A FABRICAÇÃO DO ELEMENTO PROPRIAMENTE DITO. REFERÊNCIA: FABRICANTE APEL OU EQUIVALENTE TÉCNICO | Cj | 11
| 6.11.6 |  |  |  | CABOS, CONEXÕES
LOTE 01 | 6.11.6.1 |  |  |  | FORNECIMENTO, INSTALAÇÃO, TESTES E COMISSIONAMENTO DE CABO DE COMUNICAÇÃO, PARA REDE SERIAL, COM 2 PARES + FIO DRENO, #24AWG, TIPO AFD; REFERÊNCIA: FABRICANTE KMP OU EQUIVALENTE TÉCNICO. | M | 1850
LOTE 01 | 6.11.6.2 |  |  |  | CABO ELÉTRICO, TIPO CABINHO SINGELO FLEXÍVEL, BITOLA DE 2,5MM² PARA ALIMENTAÇÃO ELÉTRICA DE MÓDULOS DO SIDO. FORNECIMENTO, INSTALAÇÃO, TESTES E COMISSIONAMENTO. REFERÊNCIA: FABRICANTE KMP OU EQUIVALENTE TÉCNICO. | M | 1160
| 6.11.7 |  |  |  | SERVIÇOS
| 6.11.7.1 |  |  |  | TREINAMENTOS
LOTE 01 | 6.11.7.1.1 |  |  |  | APLICAÇÃO DE TREINAMENTO DE OPERAÇÃO DO SIDO | H | 40
LOTE 01 | 6.11.7.1.2 |  |  |  | APLICAÇÃO DE TREINAMENTO DE MANUTENÇÃO DO SIDO | H | 40
| 6.11.7.2 |  |  |  | APOSTILAS E MANUAIS TÉCNICOS
LOTE 01 | 6.11.7.2.1 |  |  |  | ELABORAÇÃO E FORNECIMENTO DE MANUAL DE OPERAÇÃO DO SIDO | CJ | 1
LOTE 01 | 6.11.7.2.2 |  |  |  | ELABORAÇÃO E FORNECIMENTO DE MANUAL DE MANUTENÇÃO DO SIDO | CJ | 1
LOTE 01 | 6.11.7.2.3 |  |  |  | ELABORAÇÃO E FORNECIMENTO DE MANUAL DE COMISSIONAMENTO DO SIDO | CJ | 1
| 6.11.7.3 |  |  |  | CONSULTORIA E ASESSORAMENTOS DE PARTIDA (OPERAÇÕES INICIAIS)
LOTE 01 | 6.11.7.3.1 |  |  |  | FORNECIMENTO DE SERVIÇOS DE PERÍODO DE OPERAÇÃO INICIAL ASSISTIDA, COM DISPONIBILIZAÇÃO DE PESSOAL TÉCNICO HABILITADO PARA ASSESSORAR O PESSOAL DA INFRAERO NA OPERAÇÃO INICIAL DO SISTEMA SIDO INSTALADO | DIA | 30
LOTE 01 | 6.11.7.3.2 |  |  |  | FORNECIMENTO DE SERVIÇOS DE ASSESSORAMENTO NA OPERAÇÃO DO SISTEMA PELO PERÍODO DE OPERAÇÃO INICIAL ASSISTIDA, COM DISPONIBILIZAÇÃO DE PESSOAL TÉCNICO HABILITADO PARA ASSESSORAR O PESSOAL DA INFRAERO NA OPERAÇÃO INICIAL DO SISTEMA SIDO INSTALADO | DIA | 30
| 6.11.8 |  |  |  | COMPONENTES SOBRESSALENTES
| 6.11.8.1 |  |  |  | ELEMENTO SINALEIRO
LOTE 01 | 6.11.8.1.1 |  |  |  | FORNECIMENTO DE UNIDADE SINALIZADORA DO ELEMENTO SINALEIRO, COMPOSTO POR UM CONJUNTO DE LEDS VERDE. MODELO DE REFERÊNCIA: APEL OU EQUIVALENTE TÉCNICO. | UN | 1
LOTE 01 | 6.11.8.1.2 |  |  |  | FORNECIMENTO DE UNIDADE SINALIZADORA DO ELEMENTO SINALEIRO, COMPOSTO POR UM CONJUNTO DE LEDS VERMELHO. MODELO DE REFERÊNCIA: APEL OU EQUIVALENTE TÉCNICO. | UN | 1
LOTE 01 | 6.11.8.1.3 |  |  |  | FORNECIMENTO DE UNIDADE SINALIZADORA DO ELEMENTO SINALEIRO, COMPOSTO POR UM CONJUNTO DE LEDS AMARELA; MODELO DE REFERÊNCIA: APEL OU EQUIVALENTE TÉCNICO. | UN | 1
| 6.11.8.2 |  |  |  | ELEMENTO SINALIZADOR DE AZIMUTE OU ALINHAMENTO HORIZONTAL
LOTE 01 | 6.11.8.2.1 |  |  |  | FORNECIMENTO DE UNIDADE SINALIZADORA DE AZIMUTE EM FORMA DE BARRA VERTICAL DE LEDS VERDE; MODELO DE REFERÊNCIA: APEL OU EQUIVALENTE TÉCNICO. | UN | 1
LOTE 01 | 6.11.8.2.2 |  |  |  | FORNECIMENTO DE UNIDADE SINALIZADORA DE AZIMUTE EM FORMA DE BARRA VERTICAL DE LEDS VERMELHO; MODELO DE REFERÊNCIA: APEL OU EQUIVALENTE TÉCNICO. | UN | 1
| 6.11.8.3 |  |  |  | TELA DE VISUALIZAÇÃO DO CÓDIGO ICAO
LOTE 01 | 6.11.8.3.1 |  |  |  | FORNECIMENTO DE UNIDADE MODELO DE REFERÊNCIA: APEL OU EQUIVALENTE TÉCNICO. | UN | 1
| 6.11.8.4 |  |  |  | PAINEL DE OPERAÇÃO
LOTE 01 | 6.11.8.4.1 |  |  |  | FORNECIMENTO DE UM MÓDULO DE PAINEL DE OPERAÇÕES QUE POSSUA UM SISTEMA ROBUSTO DE PROCESSAMENTO E CONTROLE, SISTEMA DE COMANDO, SISTEMA DE FONTE DE ALIMENTAÇÃO PARA OS DIVERSOS MÓDULOS QUE COMPÕEM O SISTEMA SIDO, INTERFACE HOMEM MÁQUINA (IHM), BOTÕES PARA PROGRAMAÇÃO E OPERAÇÃO DIRETAMENTE NO PAINEL; MODELO DE REFERÊNCIA: APEL OU EQUIVALENTE TÉCNICO. | CJ | 1
| 6.11.8.5 |  |  |  | CONTROLE REMOTO DE OPERAÇÃO
LOTE 01 | 6.11.8.5.1 |  |  |  | FORNECIMENTO DE MÓDULO DE UM UNIDADE DE CONTROLE REMOTO COM BOTOEIRAS DE COMANDO; MODELO DE REFERÊNCIA: APEL OU EQUIVALENTE TÉCNICO. | CJ | 1
| 6.11.8.6 |  |  |  | CABO DE CONEXÃO
LOTE 01 | 6.11.8.6.1 |  |  |  | FORNECIMENTO DE CABO INDUSTRIAL DE 4 CONDUTORES DE 2,5MM2 DE SECÇÃO, COM REVESTIMENTO PROTETOR EXTERNO ADEQUADO PARA TRABALHO AO TEMPO; REFERÊNCIA: PIRELLI OU EQUIVALENTE TÉCNICO | M | 100
| 6.11.8.7 |  |  |  | CARRETEL RETRÁTIL
LOTE 01 | 6.11.8.7.1 |  |  |  | FORNECIMENTO DE UM CARRETEL RETRÁTÍL ENROLADO DE CABO INDUSTRIAL DE 4 CONDUTORES DE 2,5MM2 DE SECÇÃO, ADEQUADO PARA TRABALHO AO TEMPO; REFERÊNCIA: APEL OU EQUIVALENTE TÉCNICO | UN | 1
| 6.11.8.8 |  |  |  | MÓDULO DE SINALIZAÇÃO DE AVARIA OU EMERGÊNCIA - SINALIZADOR
LOTE 01 | 6.11.8.8.1 |  |  |  | FORNECIMENTO DE UM MÓDULO SINALIZADOR DE EMERGÊNCIAS OU AVARIA PARA O SISTEMA SIDO. | UN | 1
| 7.0 |  |  |  | TELEMÁTICA
| 7.1 |  |  |  | INFRAESTRUTURA
LOTE 01 | 7.1.1 |  |  |  | FORNECIMENTO, INSTALAÇÃO E TESTES DE ELETRODUTO DE AÇO GALVANIZADO A FOGO 1" PESADO, INCLUINDO TODOS OS ACESSÓRIOS DE CONEXÃO E FIXAÇÃO, REF. WETZEL, DAISA OU EQUIVALENTE TÉCNICO | M | 1972
LOTE 01 | 7.1.2 |  |  |  | FORNECIMENTO E INSTALAÇÃO DE CABO UTP 4 PARES CATEGORIA 6A | M | 253338
LOTE 01 | 7.1.3 |  |  |  | CABO UTP 25 PARES CATEGORIA 5E CONFORME DETALHAMENTO NO MESMO ITEM NA ETE | M | 11561
LOTE 01 | 7.1.4 |  |  |  | FORNECIMENTO E INSTALAÇÃO DE CONECTOR FEMEA RJ-45 (M8V) CAT 6A. | M | 1200
LOTE 01 | 7.1.5 |  |  |  | FORNECIMENTO E INSTALAÇÃO DE PONTO DE CONSOLIDAÇÃO 24 PORTAS CARREGADO COM CONECTORES RJ-45 FEMEA CAT 6A. | PÇ | 39
LOTE 01 | 7.1.6 |  |  |  | FORNECIMENTO E INSTALAÇÃO DE PONTO DE CONSOLIDAÇÃO 12 PORTAS CARREGADO COM CONECTORES RJ-45 FEMEA CAT 6A. | PÇ | 131
LOTE 01 | 7.1.7 |  |  |  | FORNECIMENTO E INSTALAÇÃO DE CABO TELEFÔNICO TIPO CTP-APL 100 PARES | M | 1000
LOTE 01 | 7.1.8 |  |  |  | FORNECIMENTO E INSTALAÇÃO DE CABO ÓPTICO MONOMODO 4 PARES | M | 5300
LOTE 01 | 7.1.9 |  |  |  | BLOCO IDC 110 100 PARES (BLOCOS PARA TELEFONIA) | PÇ | 36
LOTE 01 | 7.1.10 |  |  |  | FORNECIMENTO E INSTALAÇÃO DE MÓDULOS DE PROTEÇÃO PARA BLOCO IDC 110 | PÇ | 200
LOTE 01 | 7.1.11 |  |  |  | FORNECIMENTO E INSTALAÇÃO DE ARGOLAS DE FIXAÇÃO | PÇ | 20
LOTE 01 | 7.1.12 |  |  |  | FORNECIMENTO E INSTALAÇÃO DE DISTRIBUIDOR GERAL TELEFÔNICO DE ALUMINIO DE CENTRO DE SALA MODULARES COM 5 VERTICAIS, COM LARGURA 1144 MM, PROFUNDIDADE 1100 MM E DEMAIS MEDIDAS DO RODAPÉ IDÊNTICAS. | PÇ | 4
LOTE 01 | 7.1.13 |  |  |  | FORNECIMENTO E INSTALAÇÃO DE BLOCO DE DISTRIBUIÇÃO BDT 100 PINOS | PÇ | 20
LOTE 01 | 7.1.14 |  |  |  | FORNECIMENTO E INSTALAÇÃO DE CABO ÓPTICO MULTIMODO 4 PARES | M | 1100
LOTE 01 | 7.1.15 |  |  |  | FORNECIMENTO E INSTALAÇÃO DE SAIDA VERTICAL 1" | PÇ | 5
LOTE 01 | 7.1.16 |  |  |  | FORNECIMENTO E INSTALAÇÃO DE SAIDA VERTICAL 2" | PÇ | 5
LOTE 01 | 7.1.17 |  |  |  | FORNECIMENTO E INSTALAÇÃO DE SAIDA VERTICAL 3" | PÇ | 5
LOTE 01 | 7.1.18 |  |  |  | FORNECIMENTO E INSTALAÇÃO DE SAIDA HORIZONTAL 1" | PÇ | 90
LOTE 01 | 7.1.19 |  |  |  | FORNECIMENTO E INSTALAÇÃO DE SAIDA HORIZONTAL 2" | PÇ | 166
LOTE 01 | 7.1.20 |  |  |  | FORNECIMENTO E INSTALAÇÃO DE SAIDA HORIZONTAL 3" | PÇ | 97
LOTE 01 | 7.1.21 |  |  |  | FORNECIMENTO E INSTALAÇÃO DE BOX RETO 1" | PÇ | 20
LOTE 01 | 7.1.22 |  |  |  | FORNECIMENTO E INSTALAÇÃO DE BOX RETO 2" | PÇ | 141
LOTE 01 | 7.1.23 |  |  |  | FORNECIMENTO E INSTALAÇÃO DE BOX RETO 3" | PÇ | 51
LOTE 01 | 7.1.24 |  |  |  | FORNECIMENTO E INSTALAÇÃO DE BOX CURVO 1" | PÇ | 44
LOTE 01 | 7.1.25 |  |  |  | FORNECIMENTO E INSTALAÇÃO DE BOX CURVO 2" | PÇ | 25
LOTE 01 | 7.1.26 |  |  |  | FORNECIMENTO E INSTALAÇÃO DE BOX CURVO 3" | PÇ | 25
LOTE 01 | 7.1.27 |  |  |  | FORNECIMENTO E INSTALAÇÃO DE ELETRODUTO DE PVC 1" | M | 20
LOTE 01 | 7.1.28 |  |  |  | FORNECIMENTO E INSTALAÇÃO DE ELETRODUTO DE PVC 2" | M | 30
LOTE 01 | 7.1.29 |  |  |  | FORNECIMENTO E INSTALAÇÃO DE ELETRODUTO DE PVC 3" | M | 114
LOTE 01 | 7.1.30 |  |  |  | FORNECIMENTO E INSTALAÇÃO E TESTES DE ELETRODUTO DE AÇO GALVANIZADO A FOGO 2" PESADO, INCLUINDO TODOS OS ACESSÓRIOS DE CONEXÃO E FIXAÇÃO, REF. WETZEL, DAISA OU EQUIVALENTE TÉCNICO | M | 250
LOTE 01 | 7.1.31 |  |  |  | FORNECIMENTO E INSTALAÇÃO E TESTES DE ELETRODUTO DE AÇO GALVANIZADO A FOGO 3" , PESADO, INCLUINDO TODOS OS ACESSÓRIOS DE CONEXÃO E FIXAÇÃO, REF. WETZEL, DAISA OU EQUIVALENTE TÉCNICO | M | 50
LOTE 01 | 7.1.32 |  |  |  | FORNECIMENTO E INSTALAÇÃO DE CAIXA PVC (CONEXÃO ELETROCALHA - ELETRODUTO) 10X5 CM | PÇ | 164
CANALETAS DLP
LOTE 01 | 7.1.33 |  |  |  | FORNECIMENTO E INSTALAÇÃO DE CANALETA PVC - SISTEMA DLP 120X20 | M | 862
LOTE 01 | 7.1.34 |  |  |  | FORNECIMENTO E INSTALAÇÃO DE CANALETA PVC DE PISO- SISTEMA DLP 120X20 | M | 15
LOTE 01 | 7.1.35 |  |  |  | FORNECIMENTO E INSTALAÇÃO DE DERIVAÇÃO PARA CANALETA DE PISO | PÇ | 10
LOTE 01 | 7.1.36 |  |  |  | FORNECIMENTO E INSTALAÇÃO DE DERIVAÇÃO EM T (PERMITE DERIVAR PARA CANALETAS 120 X 20), REFERÊNCIA: SISTEMA DLP PIAL LEGRAND OU EQUIVALENTE TÉCNICO. | PÇ | 164
LOTE 01 | 7.1.37 |  |  |  | FORNECIMENTO E INSTALAÇÃO DE COTOVELO 90° (PERMITE DERIVAR PARA CANALETAS 120 X 20), REFERÊNCIA: SISTEMA DLP PIAL LEGRAND OU EQUIVALENTE TÉCNICO. | PÇ | 75
LOTE 01 | 7.1.38 |  |  |  | FORNECIMENTO E INSTALAÇÃO DE COTOVELO EXTERNO VARIÁVEL (ÂNGULO VARIÁVEL ENTRE 90º), REFERÊNCIA: SISTEMA DLP PIAL LEGRAND OU EQUIVALENTE TÉCNICO. | PÇ | 50
LOTE 01 | 7.1.39 |  |  |  | FORNECIMENTO E INSTALAÇÃO DE COTOVELO INTERNO VARIÁVEL (ÂNGULO VARIÁVEL ENTRE 90º), REFERÊNCIA: SISTEMA DLP PIAL LEGRAND OU EQUIVALENTE TÉCNICO. | PÇ | 87
LOTE 01 | 7.1.40 |  |  |  | FORNECIMENTO E INSTALAÇÃO DE TAMPA DE EXTREMIDADE REFERÊNCIA: SISTEMA DLP PIAL LEGRAND OU EQUIVALENTE TÉCNICO. | PÇ | 350
LOTE 01 | 7.1.41 |  |  |  | FORNECIMENTO E INSTALAÇÃO DE LUVA REFERÊNCIA: SISTEMA DLP PIAL LEGRAND OU EQUIVALENTE TÉCNICO. | PÇ | 500
LOTE 01 | 7.1.42 |  |  |  | FORNECIMENTO E INSTALAÇÃO DE CAIXA DE PASSAGEM PLÁSTICA (CAIXA PARA PLACAS DE 1 A 3 MÓDULOS) CAPACIDADE 3 POSTOS PARA CANALETA 120X20MM (SOBREPOSTA À PAREDE) REFERÊNCIA: SISTEMA DLP PIAL LEGRAND OU EQUIVALENTE TÉCNICO. | PÇ | 530
LOTE 01 | 7.1.43 |  |  |  | FORNECIMENTO E INSTALAÇÃO DE PLACA PARA MÓDULOS 2 POSTOS PARA CANALETA 120X20MM (PLACAS PARA MÓDULOS SOBREPOSTA À PAREDE) REFERÊNCIA: SISTEMA DLP PIAL LEGRAND OU EQUIVALENTE TÉCNICO. | PÇ | 530
LOTE 01 | 7.1.44 |  |  |  | FORNECIMENTO E INSTALAÇÃO DE TOMADA PARA REDE DE INFORMÁTICA RJ-45/11 CAT 6A PIALPLUS,PARA CAIXA 120X20MM DLP. REFERÊNCIA: PIAL LEGRAND OU EQUIVALENTE TÉCNICO | PÇ | 1060
ELETROCALHA 100X50
LOTE 01 | 7.1.45 |  |  |  | FORNECIMENTO E INSTALAÇÃO DE ELETROCALHA METÁLICA PERFURADA, GALVANIZADA A FOGO, COM TAMPA, DIMENSÕES 100X50MM E ACESSÓRIOS, REFERÊNCIA REAL PERFIL OU EQUIVALENTE TÉCNICO | M | 588
LOTE 01 | 7.1.46 |  |  |  | FORNECIMENTO E INSTALAÇÃO DE CURVA HORIZONTAL 90º PARA ELETROCALHA METÁLICA PERFURADA, GALVANIZADA A FOGO, COM TAMPA, DIMENSÕES 100X50MM E ACESSÓRIOS, REFERÊNCIA REAL PERFIL OU EQUIVALENTE TÉCNICO | PÇ | 23
LOTE 01 | 7.1.47 |  |  |  | FORNECIMENTO E INSTALAÇÃO DE CURVA VERTICAL EXTERNA 90º PARA ELETROCALHA METÁLICA PERFURADA, GALVANIZADA A FOGO, COM TAMPA, DIMENSÕES 100X50MM E ACESSÓRIOS, REFERÊNCIA REAL PERFIL OU EQUIVALENTE TÉCNICO | PÇ | 5
LOTE 01 | 7.1.48 |  |  |  | FORNECIMENTO E INSTALAÇÃO DE GANCHO VERTICAL PARA ELETROCALHA METÁLICA PERFURADA, GALVANIZADA A FOGO, COM TAMPA, DIMENSÕES 100X50MM E ACESSÓRIOS, REFERÊNCIA REAL PERFIL OU EQUIVALENTE TÉCNICO | PÇ | 5
LOTE 01 | 7.1.49 |  |  |  | FORNECIMENTO E INSTALAÇÃO DE CURVA HORIZONTAL T PARA ELETROCALHA METÁLICA PERFURADA, GALVANIZADA A FOGO, COM TAMPA, DIMENSÕES 100X50MM E ACESSÓRIOS, REFERÊNCIA REAL PERFIL OU EQUIVALENTE TÉCNICO | PÇ | 22
ELETROCALHA 200X100
LOTE 01 | 7.1.50 |  |  |  | FORNECIMENTO E INSTALAÇÃO DE ELETROCALHA METÁLICA PERFURADA, GALVANIZADA A FOGO, COM TAMPA, DIMENSÕES 200X100MM E ACESSÓRIOS, REFERÊNCIA REAL PERFIL OU EQUIVALENTE TÉCNICO | M | 2551
LOTE 01 | 7.1.51 |  |  |  | FORNECIMENTO E INSTALAÇÃO DE CURVA HORIZONTAL 90º PARA ELETROCALHA METÁLICA PERFURADA, GALVANIZADA A FOGO, COM TAMPA, DIMENSÕES 200X100MM E ACESSÓRIOS, REFERÊNCIA REAL PERFIL OU EQUIVALENTE TÉCNICO | PÇ | 60
LOTE 01 | 7.1.52 |  |  |  | FORNECIMENTO E INSTALAÇÃO DE CURVA VERTICAL EXTERNA 90º PARA ELETROCALHA METÁLICA PERFURADA, GALVANIZADA A FOGO, COM TAMPA, DIMENSÕES 200X100MM E ACESSÓRIOS, REFERÊNCIA REAL PERFIL OU EQUIVALENTE TÉCNICO | PÇ | 3
LOTE 01 | 7.1.53 |  |  |  | FORNECIMENTO E INSTALAÇÃO DE GANCHO VERTICAL PARA ELETROCALHA METÁLICA PERFURADA, GALVANIZADA A FOGO, COM TAMPA, DIMENSÕES 200X100MM E ACESSÓRIOS, REFERÊNCIA REAL PERFIL OU EQUIVALENTE TÉCNICO | PÇ | 10
LOTE 01 | 7.1.54 |  |  |  | FORNECIMENTO E INSTALAÇÃO DE CURVA HORIZONTAL T PARA ELETROCALHA METÁLICA PERFURADA, GALVANIZADA A FOGO, COM TAMPA, DIMENSÕES 200X100MM E ACESSÓRIOS, REFERÊNCIA REAL PERFIL OU EQUIVALENTE TÉCNICO | PÇ | 30
ELETROCALHA 300X100
LOTE 01 | 7.1.55 |  |  |  | FORNECIMENTO E INSTALAÇÃO DE ELETROCALHA METÁLICA PERFURADA, GALVANIZADA A FOGO, COM TAMPA, DIMENSÕES 300X100MM E ACESSÓRIOS, REFERÊNCIA REAL PERFIL OU EQUIVALENTE TÉCNICO | M | 6433
LOTE 01 | 7.1.56 |  |  |  | FORNECIMENTO E INSTALAÇÃO DE CURVA HORIZONTAL 90º PARA ELETROCALHA METÁLICA PERFURADA, GALVANIZADA A FOGO, COM TAMPA, DIMENSÕES 300X100MM E ACESSÓRIOS, REFERÊNCIA REAL PERFIL OU EQUIVALENTE TÉCNICO | PÇ | 15
LOTE 01 | 7.1.57 |  |  |  | FORNECIMENTO E INSTALAÇÃO DE CURVA VERTICAL EXTERNA 90º PARA ELETROCALHA METÁLICA PERFURADA, GALVANIZADA A FOGO, COM TAMPA, DIMENSÕES 300X100MM E ACESSÓRIOS, REFERÊNCIA REAL PERFIL OU EQUIVALENTE TÉCNICO | PÇ | 2
LOTE 01 | 7.1.58 |  |  |  | FORNECIMENTO E INSTALAÇÃO DE GANCHO VERTICAL PARA ELETROCALHA METÁLICA PERFURADA, GALVANIZADA A FOGO, COM TAMPA, DIMENSÕES 300X100MM E ACESSÓRIOS, REFERÊNCIA REAL PERFIL OU EQUIVALENTE TÉCNICO | PÇ | 5
LOTE 01 | 7.1.59 |  |  |  | FORNECIMENTO E INSTALAÇÃO DE CURVA HORIZONTAL T PARA ELETROCALHA METÁLICA PERFURADA, GALVANIZADA A FOGO, COM TAMPA, DIMENSÕES 300X100MM E ACESSÓRIOS, REFERÊNCIA REAL PERFIL OU EQUIVALENTE TÉCNICO | PÇ | 10
LOTE 01 | 7.1.60 |  |  |  | FORNECIMENTO E INSTALAÇÃO DE CRUZETA 300X100MM PARA ELETROCALHA METÁLICA PERFURADA, GALVANIZADA A FOGO, COM TAMPA, DIMENSÕES 300X100MM E ACESSÓRIOS, REFERÊNCIA REAL PERFIL OU EQUIVALENTE TÉCNICO | PÇ | 2
ELETROCALHA 400X100
LOTE 01 | 7.1.61 |  |  |  | FORNECIMENTO E INSTALAÇÃO DE ELETROCALHA METÁLICA PERFURADA, GALVANIZADA A FOGO, COM TAMPA, DIMENSÕES 400X100MM E ACESSÓRIOS, REFERÊNCIA REAL PERFIL OU EQUIVALENTE TÉCNICO | M | 40
LOTE 01 | 7.1.62 |  |  |  | FORNECIMENTO E INSTALAÇÃO DE CURVA HORIZONTAL 90º PARA ELETROCALHA METÁLICA PERFURADA, GALVANIZADA A FOGO, COM TAMPA, DIMENSÕES 400X100MM E ACESSÓRIOS, REFERÊNCIA REAL PERFIL OU EQUIVALENTE TÉCNICO | PÇ | 5
LOTE 01 | 7.1.63 |  |  |  | FORNECIMENTO E INSTALAÇÃO DE CURVA VERTICAL EXTERNA 90º PARA ELETROCALHA METÁLICA PERFURADA, GALVANIZADA A FOGO, COM TAMPA, DIMENSÕES 400X100MM E ACESSÓRIOS, REFERÊNCIA REAL PERFIL OU EQUIVALENTE TÉCNICO | PÇ | 2
LOTE 01 | 7.1.64 |  |  |  | FORNECIMENTO E INSTALAÇÃO DE GANCHO VERTICAL PARA ELETROCALHA METÁLICA PERFURADA, GALVANIZADA A FOGO, COM TAMPA, DIMENSÕES 400X100MM E ACESSÓRIOS, REFERÊNCIA REAL PERFIL OU EQUIVALENTE TÉCNICO | PÇ | 5
LOTE 01 | 7.1.65 |  |  |  | FORNECIMENTO E INSTALAÇÃO DE CURVA HORIZONTAL T PARA ELETROCALHA METÁLICA PERFURADA, GALVANIZADA A FOGO, COM TAMPA, DIMENSÕES 400X100MM E ACESSÓRIOS, REFERÊNCIA REAL PERFIL OU EQUIVALENTE TÉCNICO | PÇ | 8
LOTE 01 | 7.1.66 |  |  |  | FORNECIMENTO E INSTALAÇÃO DE CRUZETA PARA ELETROCALHA METÁLICA PERFURADA, GALVANIZADA A FOGO, COM TAMPA, DIMENSÕES 400X100MM E ACESSÓRIOS, REFERÊNCIA REAL PERFIL OU EQUIVALENTE TÉCNICO | PÇ | 1
LEITO PARA CABOS
LOTE 01 | 7.1.67 |  |  |  | FORNECIMENTO E INSTALAÇÃO DE LEITO PESADO PARA CABOS- LONGARINA 100X45 - PERFILADO 38X38, GALVANIZADO A FOGO, INCLUINDO LOGARINA, E ACESSORIOS PARA FIXAÇÃO. | M | 20
LOTE 01 | 7.1.68 |  |  |  | FORNECIMENTO E INSTALAÇÃO DE T VERTICAL DE SUBIDA 90º PERFILADO 38X38 | PÇ | 5
LOTE 01 | 7.1.69 |  |  |  | FORNECIMENTO E INSTALAÇÃO DE T VERTICAL DE DESCIDA 90º PERFILADO 38X38 | PÇ | 5
LOTE 01 | 7.1.70 |  |  |  | FORNECIMENTO E INSTALAÇÃO DE CURVA COM PASSAGEM RETA DESCIDA PERFILADO 38X38 | PÇ | 5
LOTE 01 | 7.1.71 |  |  |  | FORNECIMENTO E INSTALAÇÃO DE CURVA COM PASSAGEM RETA SUBIDA PERFILADO 38X38 | PÇ | 5
CONECTORES
LOTE 01 | 7.1.72 |  |  |  | FORNECIMENTO E INSTALAÇÃO DE CORDÃO ÓPTICO CONECTORIZADO DUPLEX MULTIMODO LC/LC | PÇ | 252
LOTE 01 | 7.1.73 |  |  |  | FORNECIMENTO E INSTALAÇÃO DE CORDÃO ÓPTICO CONECTORIZADO DUPLEX MULTIMODO LC/ST | PÇ | 10
LOTE 01 | 7.1.74 |  |  |  | FORNECIMENTO E INSTALAÇÃO DE DISTRIBUIDOR INTERNO ÓPTICO (DIO) ENTRADA LC | PÇ | 24
| 7.2 |  |  |  | EQUIPAMENTOS
LOTE 01 | 7.2.1 |  |  |  | FORNECIMENTO E INSTALAÇÃO DE RACK 44U- FECHADO COM KIT VENTILAÇÃO OU EXAUSTÃO | CJ | 30
LOTE 01 | 7.2.2 |  |  |  | FORNECIMENTO E INSTALAÇÃO DE EXTENSÃO ÓPTICA DUPLEX ( SM 19/125) LC PARA DIO - 1,5M. | PÇ | 1488
LOTE 01 | 7.2.3 |  |  |  | FORNECIMENTO E INSTALAÇÃO DE PATH CORD CAT 6A - 1,5 M COR AZUL. | PÇ | 6384
LOTE 01 | 7.2.4 |  |  |  | FORNECIMENTO E INSTALAÇÃO DE PATH CORD CAT 6A - 1,5 M COR VERDE. | PÇ | 4246
LOTE 01 | 7.2.5 |  |  |  | FORNECIMENTO E INSTALAÇÃO DE PATH CORD CAT 6A - 1,5 M COR CINZA. | PÇ | 846
LOTE 01 | 7.2.6 |  |  |  | FORNECIMENTO E INSTALAÇÃO DE SWITCH ACESSO DO TIPO "LAYER 3"- 24 PORTAS | CJ | 80
LOTE 01 | 7.2.7 |  |  |  | FORNECIMENTO E INSTALAÇÃO DE SWITCH ACESSO DO TIPO "LAYER 3"- 48 PORTAS | CJ | 98
LOTE 01 | 7.2.8 |  |  |  | FORNECIMENTO E INSTALAÇÃO DE SWITCH ACESSO DO TIPO "LAYER 3"- CHASSIS | CJ | 1
LOTE 01 | 7.2.9 |  |  |  | FORNECIMENTO E INSTALAÇÃO DE CONVERSOR DE MIDIA RJ 45 FIBRA | PÇ | 22
| 7.3 |  |  |  | SERVIÇOS
LOTE 01 | 7.3.1 |  |  |  | CONECTORIZAÇÃO A FRIO DAS FIBRAS OPTICAS | UN | 374
| 7.3.2 |  |  |  | TREINAMENTO
LOTE 01 | 7.3.2.1 |  |  |  | TREINAMENTO DE ATIVOS - TELEMÁTICA | H | 80
LOTE 01 | 7.3.2.2 |  |  |  | TREINAMENTO DE INFRAESTRUTURA DE REDE ( CABEAMENTO ESTRUTURADO) | H | 80
LOTE 01 | 7.3.3 |  |  |  | OPERAÇÃO ASSISTIDA DA EQUIPE DE TÉCNICOS (MONTAGEM DE RACKS/CONFIGURAÇÕES) - TELEMATICA | MÊS | 2
LOTE 01 | 7.3.4 |  |  |  | REMOÇÃO DE CABEAMENTO USADO (DESCARTE ECOLÓGICO/REUSO) | cj | 1
LOTE 01 | 7.3.5 |  |  |  | CERTIFICAÇÃO E TESTES DO CABEAMENTO ESTRUTURADO | UN | 6500
LOTE 01 | 7.3.6 |  |  |  | IDENTIFICAÇÃO DOS PONTOS DE REDE NAS CANALETAS COM FORNECIMENTO DE ETIQUETAS | UN | 1050
LOTE 01 | 7.3.7 |  |  |  | IDENTIFICAÇÃO DOS PONTOS NO RACK COM FORNECIMENTO DE ANILHAS | UN | 6000
LOTE 01 | 7.3.8 |  |  |  | TRANSFERENCIA, INSTALAÇÃO E TESTE DA CENTRAL TELEFONICA NA NOVA SALA. | UN | 1
LOTE 01 | 7.3.9 |  |  |  | IMPLANTAÇÃO E TESTE DE TODO CABEAMENTO E SERVIÇOS DO DG. | UN | 1
LOTE 01 | 7.3.10 |  |  |  | PASSAGEM, CONECTORIZAÇÃO E VALIDAÇÃO DE CABO 100 PARES DO DG TPS PARA O TECA | UN | 1
LOTE 01 | 7.3.11 |  |  |  | PASSAGEM, CONECTORIZAÇÃO E VALIDAÇÃO DE CABO FIBRA ÓTICA DO DG TPS PARA O TECA | UN | 1
| 8.0 |  |  |  | SISTEMAS MECÂNICOS
| 8.1 |  |  |  | AR CONDICIONADO E VENTILAÇÃO MECÂNICA
| 8.1.1 |  |  |  | CENTRAL DE ÁGUA GELADA
LOTE 01 | 8.1.1.1 |  |  |  | Desinstalação da torre de resfriamento existente localizada em SV.06/432.08/11218 | PÇ | 3
LOTE 01 | 8.1.1.2 |  |  |  | Fornecimento e instalação da torre de resfriamento capacidade 2200 Mkcal/h, atendendo as seguintes características vazão de água: 450 m³/h, TAQ: 35 °C, TAG: 29,5 °C, TBU: 27,2 °C. Com as caracteristicas técnicas e os parâmetros de seleção de acordo com as Especificações técnicas Específicas SV.06/432.92/10167. | PÇ | 3
LOTE 01 | 8.1.1.3 |  |  |  | Fornecimento e instalação do Conversor CCN para ModBus RTU (RS485) - ModBus TCP (Eternet), para o Chiller da Carrier. | PÇ | 1
LOTE 01 | 8.1.1.4 |  |  |  | Fornecimento e instalação do Conversor para ModBus RTU - ModBus TCP (Eternet), para o Chiller da YORK. | PÇ | 2
LOTE 01 | 8.1.1.5 |  |  |  | Fornecimento e instalação de Bombas de Água de Condensação, atendendo as seguintes características: vazão de água: 450 m³/h; Pressão Estática: 30 mCA; com motor elétrico: 380 V / 3 F / 60 Hz. Com as caracteristicas técnicas e os parâmetros de seleção de acordo com as Especificações técnicas Específicas SV.06/432.92/10167. | PÇ | 4
| 8.1.2 |  |  |  | EQUIPAMENTOS
LOTE 01 | 8.1.2.1 |  |  |  | Instalação da UNIDADE DE TRATAMENTO DE AR CAC-EMB-01 (antigo CAV-EMB-02, capacidade 107 TR), localizada em SV.06/432.08/11218 e com as caracteristicas técnicas e os parâmetros de seleção nas Especificações técnicas Específicas SV.06/432.92/10167. | PÇ | 1
LOTE 01 | 8.1.2.2 |  |  |  | Instalação da UNIDADE DE TRATAMENTO DE AR CAV-DES-01 (antigo CAV-FNG-04, capacidade 105 TR), localizada em SV.06/432.08/112218 e com as caracteristicas técnicas e os parâmetros de seleção nas Especificações técnicas Específicas SV.06/432.92/10167. | PÇ | 1
LOTE 01 | 8.1.2.3 |  |  |  | Fornecimento e instalação da UNIDADE DE TRATAMENTO DE AR CAV-DES-02, capacidade 192 TR, localizada em SV.06/432.08/11218 e com as caracteristicas técnicas e os parâmetros de seleção nas Especificações técnicas Específicas SV.06/432.92/10167. | PÇ | 1
LOTE 01 | 8.1.2.4 |  |  |  | Fornecimento e instalação da UNIDADE DE TRATAMENTO DE AR CAV-DES-03, capacidade 174 TR, localizada em SV.06/432.08/11218 e com as caracteristicas técnicas e os parâmetros de seleção nas Especificações técnicas Específicas SV.06/432.92/10167. | PÇ | 1
LOTE 01 | 8.1.2.5 |  |  |  | Fornecimento e instalação da UNIDADE DE TRATAMENTO DE AR CAV-EMB-01, capacidade 152 TR, localizada em SV.06/432.08/11218 e com as caracteristicas técnicas e os parâmetros de seleção nas Especificações técnicas Específicas SV.06/432.92/10167. | PÇ | 1
LOTE 01 | 8.1.2.6 |  |  |  | Fornecimento e instalação da UNIDADE DE TRATAMENTO DE AR CAV-EMB-02, capacidade 206 TR, localizada em SV.06/432.08/11218 e com as caracteristicas técnicas e os parâmetros de seleção nas Especificações técnicas Específicas SV.06/432.92/10167. | PÇ | 1
LOTE 01 | 8.1.2.7 |  |  |  | Fornecimento e instalação da UNIDADE DE TRATAMENTO DE AR CAV-EMB-03, capacidade 129 TR, localizada em SV.06/432.08/11218 e com as caracteristicas técnicas e os parâmetros de seleção nas Especificações técnicas Específicas SV.06/432.92/10167. | PÇ | 1
LOTE 01 | 8.1.2.8 |  |  |  | Instalação da UNIDADE DE TRATAMENTO DE AR CAV-COB-01, capacidade 88 TR, localizada em SV.06/432.08/11106 e com as caracteristicas técnicas e os parâmetros de seleção nas Especificações técnicas Específicas SV.06/432.92/10167. | PÇ | 1
LOTE 01 | 8.1.2.9 |  |  |  | Fornecimento e instalação da UNIDADE DE TRATAMENTO DE AR CAV-FNG-03, capacidade 130 TR, localizada em SV.06/432.08/11106 e com as caracteristicas técnicas e os parâmetros de seleção nas Especificações técnicas Específicas SV.06/432.92/10167. | PÇ | 1
LOTE 01 | 8.1.2.10 |  |  |  | Fornecimento e instalação da UNIDADE DE TRATAMENTO DE AR CAV-FNG-04, capacidade 150 TR, localizada em SV.06/432.08/11106 e com as caracteristicas técnicas e os parâmetros de seleção nas Especificações técnicas Específicas SV.06/432.92/10167. | PÇ | 1
LOTE 01 | 8.1.2.11 |  |  |  | Fornecimento e instalação da UNIDADE DE TRATAMENTO DE AR FAC-DES-01, capacidade 23 TR, localizada em SV.06/432.08/11106 e com as caracteristicas técnicas e os parâmetros de seleção nas Especificações técnicas Específicas SV.06/432.92/10167. | PÇ | 1
LOTE 01 | 8.1.2.12 |  |  |  | Fornecimento e instalação da UNIDADE DE TRATAMENTO DE AR FAC-DES-02, capacidade 5 TR, localizada em SV.06/432.08/11106 e com as caracteristicas técnicas e os parâmetros de seleção nas Especificações técnicas Específicas SV.06/432.92/10167. | PÇ | 1
LOTE 01 | 8.1.2.13 |  |  |  | Fornecimento e instalação da UNIDADE DE TRATAMENTO DE AR FAC-DES-05, capacidade 2 TR, localizada em SV.06/432.08/11106 e com as caracteristicas técnicas e os parâmetros de seleção nas Especificações técnicas Específicas SV.06/432.92/10167. | PÇ | 1
LOTE 01 | 8.1.2.14 |  |  |  | Fornecimento e instalação da UNIDADE DE TRATAMENTO DE AR FAC-DES-, capacidade 2 TR, localizada em SV.06/432.08/11106 e com as caracteristicas técnicas e os parâmetros de seleção nas Especificações técnicas Específicas SV.06/432.92/10167. | PÇ | 1
LOTE 01 | 8.1.2.15 |  |  |  | Fornecimento e instalação da UNIDADE DE TRATAMENTO DE AR FAC-DES-02, capacidade 2 TR, localizada em SV.06/432.08/11106 e com as caracteristicas técnicas e os parâmetros de seleção nas Especificações técnicas Específicas SV.06/432.92/10167. | PÇ | 1
LOTE 01 | 8.1.2.16 |  |  |  | Fornecimento e instalação da UNIDADE DE TRATAMENTO DE AR FAC-DES-03, capacidade 4 TR, localizada em SV.06/432.08/11106 e com as caracteristicas técnicas e os parâmetros de seleção nas Especificações técnicas Específicas SV.06/432.92/10167. | PÇ | 1
LOTE 01 | 8.1.2.17 |  |  |  | Fornecimento e instalação da UNIDADE DE TRATAMENTO DE AR FAC-DES-11.1, capacidade 5 TR, localizada em SV.06/432.08/11106 e com as caracteristicas técnicas e os parâmetros de seleção nas Especificações técnicas Específicas SV.06/432.92/10167. | PÇ | 1
LOTE 01 | 8.1.2.18 |  |  |  | Fornecimento e instalação da UNIDADE DE TRATAMENTO DE AR FAC-FNG-, capacidade 5 TR, localizada em SV.06/432.08/11116 e com as caracteristicas técnicas e os parâmetros de seleção nas Especificações técnicas Específicas SV.06/432.92/10167. | PÇ | 1
LOTE 01 | 8.1.2.19 |  |  |  | Fornecimento e instalação de condicionadores tipo expansão direta FAC-DES-16 SPLIT, composto de unidade evaporadora modelo para duto, capacidade 5 TR, localizada em SV.06/432.08/11106 e com as caracteristicas técnicas e os parâmetros de seleção nas Especificações técnicas Específicas SV.06/432.92/10167. | PÇ | 1
LOTE 01 | 8.1.2.20 |  |  |  | Fornecimento e instalação da CV-01, Caixa de Ventilação sem gaveta, com filtros classe G4, vazão: 16.236 m³/h, pressão estática de 40 mmCA, modelo de referência GDW 559-559, fabricante TORIN ou Equivalente técnico, localizada em SV.06/432.08/11218 e com as caracteristicas técnicas e os parâmetros de seleção nas Especificações técnicas Específicas SV.06/432.92/10167. | PÇ | 1
LOTE 01 | 8.1.2.21 |  |  |  | Fornecimento e instalação da unidade condensadora do Sistema VRF - 52 HP, localizada em SV.06/432.08/11126 e com as caracteristicas técnicas e os parâmetros de seleção nas Especificações técnicas Específicas SV.06/432.92/10167. | PÇ | 1
LOTE 01 | 8.1.2.22 |  |  |  | Fornecimento e instalação da EVAPORADORA VRF - MODELO CASSETE 5.000 BTU/H, localizada em SV.06/432.08/11126 e com as caracteristicas técnicas e os parâmetros de seleção nas Especificações técnicas Específicas SV.06/432.92/10167. | PÇ | 1
LOTE 01 | 8.1.2.23 |  |  |  | Fornecimento e instalação da EVAPORADORA VRF - MODELO CASSETE 7.000 BTU/H, localizada em SV.06/432.08/11126 e com as caracteristicas técnicas e os parâmetros de seleção nas Especificações técnicas Específicas SV.06/432.92/10167. | PÇ | 3
LOTE 01 | 8.1.2.24 |  |  |  | Fornecimento e instalação da EVAPORADORA VRF - MODELO CASSETE 9.000 BTU/H, localizada em SV.06/432.08/11126 e com as caracteristicas técnicas e os parâmetros de seleção nas Especificações técnicas Específicas SV.06/432.92/10167. | PÇ | 2
LOTE 01 | 8.1.2.25 |  |  |  | Fornecimento e instalação da EVAPORADORA VRF - MODELO CASSETE 12.000 BTU/H, localizada em SV.06/432.08/11126 e com as caracteristicas técnicas e os parâmetros de seleção nas Especificações técnicas Específicas SV.06/432.92/10167. | PÇ | 5
LOTE 01 | 8.1.2.26 |  |  |  | Fornecimento e instalação da EVAPORADORA VRF - MODELO CASSETE 15.000 BTU/H, localizada em SV.06/432.08/11126 e com as caracteristicas técnicas e os parâmetros de seleção nas Especificações técnicas Específicas SV.06/432.92/10167. | PÇ | 2
LOTE 01 | 8.1.2.27 |  |  |  | Fornecimento e instalação da EVAPORADORA VRF - MODELO CASSETE 18.000 BTU/H, localizada em SV.06/432.08/11126 e com as caracteristicas técnicas e os parâmetros de seleção nas Especificações técnicas Específicas SV.06/432.92/10167. | PÇ | 3
LOTE 01 | 8.1.2.28 |  |  |  | Fornecimento e instalação da EVAPORADORA VRF - MODELO CASSETE 24.000 BTU/H, localizada em SV.06/432.08/11126 e com as caracteristicas técnicas e os parâmetros de seleção nas Especificações técnicas Específicas SV.06/432.92/10167. | PÇ | 3
LOTE 01 | 8.1.2.29 |  |  |  | Fornecimento e instalação da EVAPORADORA VRF - MODELO CASSETE 28.000 BTU/H, localizada em SV.06/432.08/11126 e com as caracteristicas técnicas e os parâmetros de seleção nas Especificações técnicas Específicas SV.06/432.92/10167. | PÇ | 3
LOTE 01 | 8.1.2.30 |  |  |  | Fornecimento e instalação da EVAPORADORA VRF - MODELO CASSETE 36.000 BTU/H, localizada em SV.06/432.08/11126 e com as caracteristicas técnicas e os parâmetros de seleção nas Especificações técnicas Específicas SV.06/432.92/10167. | PÇ | 1
LOTE 01 | 8.1.2.31 |  |  |  | Fornecimento e instalação da EVAPORADORA VRF - MODELO CASSETE 42.000 BTU/H, localizada em SV.06/432.08/11126 e com as caracteristicas técnicas e os parâmetros de seleção nas Especificações técnicas Específicas SV.06/432.92/10167. | PÇ | 1
LOTE 01 | 8.1.2.32 |  |  |  | Fornecimento e instalação da EVAPORADORA VRF - MODELO CASSETE 48.000 BTU/H, localizada em SV.06/432.08/11126 e com as caracteristicas técnicas e os parâmetros de seleção nas Especificações técnicas Específicas SV.06/432.92/10167. | PÇ | 1
LOTE 01 | 8.1.2.33 |  |  |  | Fornecimento e instalação da DERIVAÇÃO "Y" PARA SISTEMA VRF, localizada em SV.06/432.08/11126 e com as caracteristicas técnicas e os parâmetros de seleção nas Especificações técnicas Específicas SV.06/432.92/10167. | PÇ | 24
LOTE 01 | 8.1.2.34 |  |  |  | Fornecimento e instalação da CONDENSADORA VRF - 58 HP, localizada em SV.06/432.08/11126 e com as caracteristicas técnicas e os parâmetros de seleção nas Especificações técnicas Específicas SV.06/432.92/10167. | PÇ | 1
LOTE 01 | 8.1.2.35 |  |  |  | Fornecimento e instalação da EVAPORADORA VRF - MODELO CASSETE 9.000 BTU/H, localizada em SV.06/432.08/11126 e com as caracteristicas técnicas e os parâmetros de seleção nas Especificações técnicas Específicas SV.06/432.92/10167. | PÇ | 2
LOTE 01 | 8.1.2.36 |  |  |  | Fornecimento e instalação da EVAPORADORA VRF - MODELO CASSETE 12.000 BTU/H, localizada em SV.06/432.08/11126 e com as caracteristicas técnicas e os parâmetros de seleção nas Especificações técnicas Específicas SV.06/432.92/10167. | PÇ | 2
LOTE 01 | 8.1.2.37 |  |  |  | Fornecimento e instalação da EVAPORADORA VRF - MODELO CASSETE 15.000 BTU/H, localizada em SV.06/432.08/11126 e com as caracteristicas técnicas e os parâmetros de seleção nas Especificações técnicas EspecíficasSV.06/432.92/10167. | PÇ | 3
LOTE 01 | 8.1.2.38 |  |  |  | Fornecimento e instalação da EVAPORADORA VRF - MODELO CASSETE 18.000 BTU/H, localizada em SV.06/432.08/11126 e com as caracteristicas técnicas e os parâmetros de seleção nas Especificações técnicas Específicas SV.06/432.92/10167. | PÇ | 5
LOTE 01 | 8.1.2.39 |  |  |  | Fornecimento e instalação da EVAPORADORA VRF - MODELO CASSETE 24.000 BTU/H, localizada em SV.06/432.08/11126 e com as caracteristicas técnicas e os parâmetros de seleção nas Especificações técnicas Específicas SV.06/432.92/10167. | PÇ | 2
LOTE 01 | 8.1.2.40 |  |  |  | Fornecimento e instalação da EVAPORADORA VRF - MODELO CASSETE 28.000 BTU/H, localizada em SV.06/432.08/11126 e com as caracteristicas técnicas e os parâmetros de seleção nas Especificações técnicas Específicas SV.06/432.92/10167. | PÇ | 2
LOTE 01 | 8.1.2.41 |  |  |  | Fornecimento e instalação da EVAPORADORA VRF - MODELO CASSETE 36.000 BTU/H, localizada em SV.06/432.08/11126 e com as caracteristicas técnicas e os parâmetros de seleção nas Especificações técnicas Específicas SV.06/432.92/10167. | PÇ | 2
LOTE 01 | 8.1.2.42 |  |  |  | Fornecimento e instalação da EVAPORADORA VRF - MODELO CASSETE 42.000 BTU/H, localizada em SV.06/432.08/11126 e com as caracteristicas técnicas e os parâmetros de seleção nas Especificações técnicas Específicas SV.06/432.92/10167. | PÇ | 3
LOTE 01 | 8.1.2.43 |  |  |  | Fornecimento e instalação da EVAPORADORA VRF - MODELO CASSETE 48.000 BTU/H, localizada em SV.06/432.08/11126 e com as caracteristicas técnicas e os parâmetros de seleção nas Especificações técnicas Específicas SV.06/432.92/10167. | PÇ | 1
LOTE 01 | 8.1.2.44 |  |  |  | Fornecimento e instalação da DERIVAÇÃO "Y" PARA SISTEMA VRF, localizada em SV.06/432.08/11126 e com as caracteristicas técnicas e os parâmetros de seleção nas Especificações técnicas Específicas SV.06/432.92/10167. | PÇ | 21
LOTE 01 | 8.1.2.45 |  |  |  | Fornecimento e instalação da CONDENSADORA VRF - 66 HP, localizada em SV.06/432.08/11126 e com as caracteristicas técnicas e os parâmetros de seleção nas Especificações técnicas Específicas SV.06/432.92/10167. | PÇ | 1
LOTE 01 | 8.1.2.46 |  |  |  | Fornecimento e instalação da EVAPORADORA VRF - MODELO CASSETE 5.000 BTU/H, localizada em SV.06/432.08/11126 e com as caracteristicas técnicas e os parâmetros de seleção nas Especificações técnicas Específicas SV.06/432.92/10167. | PÇ | 4
LOTE 01 | 8.1.2.47 |  |  |  | Fornecimento e instalação da EVAPORADORA VRF - MODELO CASSETE 7.000 BTU/H, localizada em SV.06/432.08/11126 e com as caracteristicas técnicas e os parâmetros de seleção nas Especificações técnicas Específicas SV.06/432.92/10167. | PÇ | 4
LOTE 01 | 8.1.2.48 |  |  |  | Fornecimento e instalação da EVAPORADORA VRF - MODELO CASSETE 9.000 BTU/H, localizada em SV.06/432.08/11126 e com as caracteristicas técnicas e os parâmetros de seleção nas Especificações técnicas Específicas SV.06/432.92/10167. | PÇ | 6
LOTE 01 | 8.1.2.49 |  |  |  | Fornecimento e instalação da EVAPORADORA VRF - MODELO CASSETE 12.000 BTU/H, localizada em SV.06/432.08/11126 e com as caracteristicas técnicas e os parâmetros de seleção nas Especificações técnicas Específicas SV.06/432.92/10167. | PÇ | 5
LOTE 01 | 8.1.2.50 |  |  |  | Fornecimento e instalação da EVAPORADORA VRF - MODELO CASSETE 15.000 BTU/H, localizada em SV.06/432.08/11126 e com as caracteristicas técnicas e os parâmetros de seleção nas Especificações técnicas Específicas SV.06/432.92/10167. | PÇ | 1
LOTE 01 | 8.1.2.51 |  |  |  | Fornecimento e instalação da EVAPORADORA VRF - MODELO CASSETE 24.000 BTU/H, localizada em SV.06/432.08/11126 e com as caracteristicas técnicas e os parâmetros de seleção nas Especificações técnicas Específicas SV.06/432.92/10167. | PÇ | 1
LOTE 01 | 8.1.2.52 |  |  |  | Fornecimento e instalação da EVAPORADORA VRF - MODELO CASSETE 28.000 BTU/H, localizada em SV.06/432.08/11126 e com as caracteristicas técnicas e os parâmetros de seleção nas Especificações técnicas Específicas SV.06/432.92/10167. | PÇ | 6
LOTE 01 | 8.1.2.53 |  |  |  | Fornecimento e instalação da EVAPORADORA VRF - MODELO CASSETE 36.000 BTU/H, localizada em SV.06/432.08/11126 e com as caracteristicas técnicas e os parâmetros de seleção nas Especificações técnicas Específicas SV.06/432.92/10167. | PÇ | 3
LOTE 01 | 8.1.2.54 |  |  |  | Fornecimento e instalação da EVAPORADORA VRF - MODELO CASSETE 42.000 BTU/H, localizada em SV.06/432.08/11126 e com as caracteristicas técnicas e os parâmetros de seleção nas Especificações técnicas Específicas SV.06/432.92/10167. | PÇ | 1
LOTE 01 | 8.1.2.55 |  |  |  | Fornecimento e instalação da EVAPORADORA VRF - MODELO CASSETE 48.000 BTU/H, localizada em SV.06/432.08/11126 e com as caracteristicas técnicas e os parâmetros de seleção nas Especificações técnicas Específicas SV.06/432.92/10167. | PÇ | 2
LOTE 01 | 8.1.2.56 |  |  |  | Fornecimento e instalação da DERIVAÇÃO "Y" PARA SISTEMA VRF, localizada em SV.06/432.08/11126 e com as caracteristicas técnicas e os parâmetros de seleção nas Especificações técnicas Específicas SV.06/432.92/10167. | PÇ | 32
LOTE 01 | 8.1.2.57 |  |  |  | Fornecimento e instalação da CONDENSADORA VRF - 68 HP, localizada em SV.06/432.08/11126 e com as caracteristicas técnicas e os parâmetros de seleção nas Especificações técnicas Específicas SV.06/432.92/10167. | PÇ | 1
LOTE 01 | 8.1.2.58 |  |  |  | Fornecimento e instalação da EVAPORADORA VRF - MODELO CASSETE 5.000 BTU/H, localizada em SV.06/432.08/11126 e com as caracteristicas técnicas e os parâmetros de seleção nas Especificações técnicas Específicas SV.06/432.92/10167. | PÇ | 1
LOTE 01 | 8.1.2.59 |  |  |  | Fornecimento e instalação da EVAPORADORA VRF - MODELO CASSETE 9.000 BTU/H, localizada em SV.06/432.08/11126 e com as caracteristicas técnicas e os parâmetros de seleção nas Especificações técnicas Específicas SV.06/432.92/10167. | PÇ | 4
LOTE 01 | 8.1.2.60 |  |  |  | Fornecimento e instalação da EVAPORADORA VRF - MODELO CASSETE 12.000 BTU/H, localizada em SV.06/432.08/11126 e com as caracteristicas técnicas e os parâmetros de seleção nas Especificações técnicas Específicas SV.06/432.92/10167. | PÇ | 5
LOTE 01 | 8.1.2.61 |  |  |  | Fornecimento e instalação da EVAPORADORA VRF - MODELO CASSETE 15.000 BTU/H, localizada em SV.06/432.08/11126 e com as caracteristicas técnicas e os parâmetros de seleção nas Especificações técnicas Específicas SV.06/432.92/10167. | PÇ | 4
LOTE 01 | 8.1.2.62 |  |  |  | Fornecimento e instalação da EVAPORADORA VRF - MODELO CASSETE 18.000 BTU/H, localizada em SV.06/432.08/11126 e com as caracteristicas técnicas e os parâmetros de seleção nas Especificações técnicas Específicas SV.06/432.92/10167. | PÇ | 2
LOTE 01 | 8.1.2.63 |  |  |  | Fornecimento e instalação da EVAPORADORA VRF - MODELO CASSETE 28.000 BTU/H, localizada em SV.06/432.08/11126 e com as caracteristicas técnicas e os parâmetros de seleção nas Especificações técnicas Específicas SV.06/432.92/10167. | PÇ | 2
LOTE 01 | 8.1.2.64 |  |  |  | Fornecimento e instalação da EVAPORADORA VRF - MODELO CASSETE 36.000 BTU/H, localizada em SV.06/432.08/11126 e com as caracteristicas técnicas e os parâmetros de seleção nas Especificações técnicas Específicas SV.06/432.92/10167. | PÇ | 2
LOTE 01 | 8.1.2.65 |  |  |  | Fornecimento e instalação da EVAPORADORA VRF - MODELO CASSETE 42.000 BTU/H, localizada em SV.06/432.08/11126 e com as caracteristicas técnicas e os parâmetros de seleção nas Especificações técnicas Específicas SV.06/432.92/10167. | PÇ | 5
LOTE 01 | 8.1.2.66 |  |  |  | Fornecimento e instalação da EVAPORADORA VRF - MODELO CASSETE 48.000 BTU/H, localizada em SV.06/432.08/11126 e com as caracteristicas técnicas e os parâmetros de seleção nas Especificações técnicas Específicas SV.06/432.92/10167. | PÇ | 2
LOTE 01 | 8.1.2.67 |  |  |  | Fornecimento e instalação da DERIVAÇÃO "Y" PARA SISTEMA VRF, localizada em SV.06/432.08/11126 e com as caracteristicas técnicas e os parâmetros de seleção nas Especificações técnicas Específicas SV.06/432.92/10167. | PÇ | 26
EXAUSTÃO DOS SANITÁRIOS
LOTE 01 | 8.1.2.68 |  |  |  | Fornecimento e instalação de EX-01A Ventilador Centrífugo, simples aspiração, sirocco, vazão: 3.330 m³/h, pressão estática de 40 mmCA, motor 3,0 CV, modelo de referência BSC 508, fabricante TORIN ou Equivalente técnico, localizada em SV.06/432.08/11106 e com as caracteristicas técnicas e os parâmetros de seleção nas Especificações técnicas Específicas SV.06/432.92/10167. | PÇ | 1
LOTE 01 | 8.1.2.69 |  |  |  | Fornecimento e instalação de EX-01B Ventilador Centrífugo, simples aspiração, sirocco, vazão: 6.260 m³/h, pressão estática de 40 mmCA, motor 3,0 CV, modelo de referência BSC 508, fabricante TORIN ou Equivalente técnico, localizada em SV.06/432.08/11106 e com as caracteristicas técnicas e os parâmetros de seleção nas Especificações técnicas Específicas SV.06/432.92/10167. | PÇ | 1
LOTE 01 | 8.1.2.70 |  |  |  | Fornecimento e instalação EX-02 de Ventilador Centrífugo, simples aspiração, sirocco, vazão: 5.500 m³/h, pressão estática de 40 mmCA, motor 3,0 CV, modelo de referência BSC 508, fabricante TORIN ou Equivalente técnico, localizada em SV.06/432.08/11106 e com as caracteristicas técnicas e os parâmetros de seleção nas Especificações técnicas Específicas SV.06/432.92/10167. | PÇ | 1
LOTE 01 | 8.1.2.71 |  |  |  | Fornecimento e instalação EX-03 de Ventilador Centrífugo, simples aspiração, sirocco, vazão: 6.750 m³/h, pressão estática de 40 mmCA, motor 3,0 CV, modelo de referência BSC 508, fabricante TORIN ou Equivalente técnico, localizada em SV.06/432.08/11106 e com as caracteristicas técnicas e os parâmetros de seleção nas Especificações técnicas Específicas SV.06/432.92/10167. | PÇ | 1
LOTE 01 | 8.1.2.72 |  |  |  | Fornecimento e instalação EX-04 de Ventilador Centrífugo, simples aspiração, sirocco, vazão: 14.000 m³/h, pressão estática de 40 mmCA, motor 7,5 CV, modelo de referência BSC 762, fabricante TORIN ou Equivalente técnico, localizada em SV.06/432.08/11106 e com as caracteristicas técnicas e os parâmetros de seleção nas Especificações técnicas Específicas SV.06/432.92/10167. | PÇ | 1
LOTE 01 | 8.1.2.73 |  |  |  | Fornecimento e instalação , de Ventilador Centrífugo, simples aspiração, sirocco, vazão: 6.390 m³/h, pressão estática de 40 mmCA, motor 3,0 CV, modelo de referência BSC 508, fabricante TORIN ou Equivalente técnico, localizada em SV.06/432.08/11106 e com as caracteristicas técnicas e os parâmetros de seleção nas Especificações técnicas Específicas SV.06/432.92/10167. | PÇ | 1
LOTE 01 | 8.1.2.74 |  |  |  | Fornecimento e instalação EX-06 de Ventilador Centrífugo, simples aspiração, sirocco, vazão: 14.700 m³/h, pressão estática de 40 mmCA, motor 7,5 CV, modelo de referência BSC 635, fabricante TORIN ou Equivalente técnico, localizada em SV.06/432.08/11106 e com as caracteristicas técnicas e os parâmetros de seleção nas Especificações técnicas Específicas SV.06/432.92/10167. | PÇ | 1
LOTE 01 | 8.1.2.75 |  |  |  | Fornecimento e instalação EX-07 de Ventilador Centrífugo, simples aspiração, sirocco, vazão: 9.800 m³/h, pressão estática de 40 mmCA, motor 4,0 CV, modelo de referência BSC 635, fabricante TORIN ou Equivalente técnico, localizada em SV.06/432.08/11116 e com as caracteristicas técnicas e os parâmetros de seleção nas Especificações técnicas Específicas SV.06/432.92/10167. | PÇ | 1
LOTE 01 | 8.1.2.76 |  |  |  | Fornecimento e instalação EX-08 de Ventilador Centrífugo, simples aspiração, sirocco, vazão: 4.200 m³/h, pressão estática de 40 mmCA, motor 1,5 CV, modelo de referência BSC 463, fabricante TORIN ou Equivalente técnico, localizada em SV.06/432.08/11218 e com as caracteristicas técnicas e os parâmetros de seleção nas Especificações técnicas Específicas SV.06/432.92/10167. | PÇ | 1
LOTE 01 | 8.1.2.77 |  |  |  | Fornecimento e instalação EX-09 de Ventilador Centrífugo, simples aspiração, sirocco, vazão: 11.000 m³/h, pressão estática de 40 mmCA, motor 7,5 CV, modelo de referência BSC 635, fabricante TORIN ou Equivalente técnico, localizada em SV.06/432.08/11218 e com as caracteristicas técnicas e os parâmetros de seleção nas Especificações técnicas Específicas SV.06/432.92/10167. | PÇ | 1
LOTE 01 | 8.1.2.78 |  |  |  | Fornecimento e instalação EX-10 de Ventilador Centrífugo, simples aspiração, sirocco, vazão: 13.770 m³/h, pressão estática de 40 mmCA, motor 7,5 CV, modelo de referência BSC 635, fabricante TORIN ou Equivalente técnico, localizada em SV.06/432.08/11218 e com as caracteristicas técnicas e os parâmetros de seleção nas Especificações técnicas Específicas SV.06/432.92/10167. | PÇ | 1
LOTE 01 | 8.1.2.79 |  |  |  | Fornecimento e instalação EX-11 de Ventilador Centrífugo, simples aspiração, sirocco, vazão: 13.700 m³/h, pressão estática de 40 mmCA, motor 7,5 CV, modelo de referência BSC 635, fabricante TORIN ou Equivalente técnico, localizada em SV.06/432.08/11218 e com as caracteristicas técnicas e os parâmetros de seleção nas Especificações técnicas Específicas SV.06/432.92/10167. | PÇ | 1
| 8.1.3 |  |  |  | DAMPERS
LOTE 01 | 8.1.3.1 |  |  |  | FORNECIMENTO E INSTALAÇÃO DE DAMPERS DE RETORNO, DIMENSÕES: (1400 X 675) MM | PÇ | 10
LOTE 01 | 8.1.3.2 |  |  |  | FORNECIMENTO E INSTALAÇÃO DE DAMPERS DE EXPURGO, DIMENSÕES: (1400 X 675) MM | PÇ | 10
LOTE 01 | 8.1.3.3 |  |  |  | FORNECIMENTO E INSTALAÇÃO DE DAMPERS DE BY PASS, DIMENSÕES: (2050 X 1995) MM | PÇ | 10
LOTE 01 | 8.1.3.4 |  |  |  | FORNECIMENTO E INSTALAÇÃO DE DAMPERS DE AR EXTERIOR, DIMENSÕES: (1400 X 675) MM | PÇ | 10
| 8.1.4 |  |  |  | FORNECIMENTO, INSTALAÇÃO COM ACESSÓRIOS DE MONTAGEM, SUPORTAÇÃO/FIXAÇÃO, TESTES, AJUSTES E BALANCEAMENTO DE DIFUSORES QUADRADOS/RETANGULARES PARA INSUFLAMENTO E RETORNO
LOTE 01 | 8.1.4.1 |  |  |  | FORNECIMENTO E INSTALAÇÃO DO DIFUSOR ADLK-SZR-I/F TAM. 7 COM REGISTRO NO BOCAL DE ENTRADA - (TROX OU EQUIVALENTE TÉCNICO) | PÇ | 26
LOTE 01 | 8.1.4.2 |  |  |  | FORNECIMENTO E INSTALAÇÃO DO DIFUSOR ADLK-SZR-I/F TAM. 5 COM REGISTRO NO BOCAL DE ENTRADA - (TROX OU EQUIVALENTE TÉCNICO) | PÇ | 30
| 8.1.5 |  |  |  | DUTOS RETANGULARES OU QUADRADOS EM CHAPA DE AÇO GALVANIZADO , FLANGEADOS E ISOLADOS TERMICAMENTE, CONFORME MEMORIAL DESCRITIVO E ESPECIFICAÇÕES TÉCNICAS ESPECÌFICAS, RISCADA, DOBRADA E MONTADA.
LOTE 01 | 8.1.5.1 |  |  |  | Fornecimento e instalação de DUTO DE CHAPA GALVANIZADA ISOLADO # 22 com as caracteristicas técnicas e quantificação nas Especificações técnicas Específicas SV.06/432.92/10167. | KG | 722
LOTE 01 | 8.1.5.2 |  |  |  | Fornecimento e instalação de DUTO DE CHAPA GALVANIZADA ISOLADO # 24 com as caracteristicas técnicas e quantificação nas Especificações técnicas Específicas SV.06/432.92/10167. | KG | 9606
LOTE 01 | 8.1.5.3 |  |  |  | Fornecimento e instalação de DUTO DE CHAPA GALVANIZADA ISOLADO # 26 com as caracteristicas técnicas e quantificação nas Especificações técnicas Específicas SV.06/432.92/10167. | KG | 7174
| 8.1.6 |  |  |  | DUTOS RETANGULARES OU QUADRADOS EM CHAPA DE AÇO GALVANIZADO, FLANGEADOS, CONFORME MEMORIAL DESCRITIVO E ESPECIFICAÇÕES TÉCNICAS ESPECÌFICAS
LOTE 01 | 8.1.6.1 |  |  |  | Fornecimento e instalação de DUTO DE CHAPA GALVANIZADA # 24 com as caracteristicas técnicas e quantificação nas Especificações técnicas Específicas SV.06/432.92/10167. | KG | 5639
LOTE 01 | 8.1.6.2 |  |  |  | Fornecimento e instalação de DUTO DE CHAPA GALVANIZADA # 26 com as caracteristicas técnicas e quantificação nas Especificações técnicas Específicas SV.06/432.92/10167. | KG | 4323
| 8.1.7 |  |  |  | DUTOS FLEXÍVEL ISOLADO
LOTE 01 | 8.1.7.1 |  |  |  | Fornecimento e instalação de DUTO FLEXÍVEL ISOLADO Ø 100 mm, localizada em SV.06/432.08/11126 e com as caracteristicas técnicas e os parâmetros de seleção nas Especificações técnicas Específicas SV.06/432.92/10167. | M | 160.5
| 8.1.8 |  |  |  | FORNECIMENTO, INSTALAÇÃO COM ACESSÓRIOS DE MONTAGEM, SUPORTAÇÃO/FIXAÇÃO, TESTES, AJUSTES E BALANCEAMENTO DE TUBULAÇÃO DE ÁGUA GELADA E ACESSÓRIOS ISOLADOS COM ESPUMA DE BORRACHA POLIMERIZADA - vide caracteristicas desta unidade no Memorial Descritivo SV.06/432.74/10164/01 e Especificações Técnicas Especificas SV.06/432.92/10167.
LOTE 01 | 8.1.8.1 |  |  |  | FORNECIMENTO E INSTALAÇÃO DE TUBO DE AÇO CARBONO GALVANIZADO SEM COSTURA ASTM-A-120 COM PONTAS ROSQUEADAS BSP Ø 1/2" | M | 81
LOTE 01 | 8.1.8.2 |  |  |  | FORNECIMENTO E INSTALAÇÃO DE TUBULAÇÃO EM AÇO CARBONO GALVANIZADO SEM COSTURA ASTM-A-120 COM PONTAS ROSQUEADAS BSP Ø 3/4" | M | 100
LOTE 01 | 8.1.8.3 |  |  |  | FORNECIMENTO E INSTALAÇÃO DE TUBULAÇÃO EM AÇO CARBONO GALVANIZADO SEM COSTURA ASTM-A-120 COM PONTAS ROSQUEADAS BSP Ø 1" | M | 267
LOTE 01 | 8.1.8.4 |  |  |  | FORNECIMENTO E INSTALAÇÃO DE TUBULAÇÃO EM AÇO CARBONO GALVANIZADO SEM COSTURA ASTM-A-120 COM PONTAS ROSQUEADAS BSP Ø 1.1/4" | M | 256
LOTE 01 | 8.1.8.5 |  |  |  | FORNECIMENTO E INSTALAÇÃO DE TUBULAÇÃO EM AÇO CARBONO GALVANIZADO SEM COSTURA ASTM-A-120 COM PONTAS ROSQUEADAS BSP Ø 1.1/2" | M | 83
LOTE 01 | 8.1.8.6 |  |  |  | FORNECIMENTO E INSTALAÇÃO DETUBULAÇÃO EM AÇO CARBONO GALVANIZADO SEM COSTURA ASTM-A-120 COM PONTAS ROSQUEADAS BSP Ø 2" | M | 182
LOTE 01 | 8.1.8.7 |  |  |  | FORNECIMENTO E INSTALAÇÃO DETUBULAÇÃO EM AÇO CARBONO GALVANIZADO SEM COSTURA ASTM-A-120 COM PONTAS ROSQUEADAS BSP Ø 2.1/2" | M | 168
LOTE 01 | 8.1.8.8 |  |  |  | FORNECIMENTO E INSTALAÇÃO DE TUBULAÇÃO EM AÇO CARBONO, S/C, ASTM A-53 GRAU B SCH -40 Ø 3" | M | 82
LOTE 01 | 8.1.8.9 |  |  |  | FORNECIMENTO E INSTALAÇÃO DE CURVA 90° Ø 3/4" | PÇ | 9
LOTE 01 | 8.1.8.10 |  |  |  | FORNECIMENTO E INSTALAÇÃO DE CURVA 90° Ø 1" | PÇ | 4
LOTE 01 | 8.1.8.11 |  |  |  | FORNECIMENTO E INSTALAÇÃO DE CURVA 90° Ø 1.1/4" | PÇ | 4
LOTE 01 | 8.1.8.12 |  |  |  | FORNECIMENTO E INSTALAÇÃO DE CURVA 90° Ø 2" | PÇ | 4
LOTE 01 | 8.1.8.13 |  |  |  | FORNECIMENTO E INSTALAÇÃO DE CURVA 90° Ø 2.1/2" | PÇ | 6
LOTE 01 | 8.1.8.14 |  |  |  | FORNECIMENTO E INSTALAÇÃO DE TÊE Ø 1/2" | PÇ | 4
LOTE 01 | 8.1.8.15 |  |  |  | FORNECIMENTO E INSTALAÇÃO DE TÊE Ø 3/4" | PÇ | 56
LOTE 01 | 8.1.8.16 |  |  |  | FORNECIMENTO E INSTALAÇÃO DE TÊE Ø 1" | PÇ | 58
LOTE 01 | 8.1.8.17 |  |  |  | FORNECIMENTO E INSTALAÇÃO DE TÊE Ø 1.1/4" | PÇ | 40
LOTE 01 | 8.1.8.18 |  |  |  | FORNECIMENTO E INSTALAÇÃO DE TÊE Ø 1.1/2" | PÇ | 12
LOTE 01 | 8.1.8.19 |  |  |  | FORNECIMENTO E INSTALAÇÃO DE TÊE Ø 2" | PÇ | 12
LOTE 01 | 8.1.8.20 |  |  |  | FORNECIMENTO E INSTALAÇÃO DE TÊE Ø 3" | PÇ | 6
LOTE 01 | 8.1.8.21 |  |  |  | FORNECIMENTO E INSTALAÇÃO DE VÁLVULA GAVETA Ø 1/2" | PÇ | 5
LOTE 01 | 8.1.8.22 |  |  |  | FORNECIMENTO E INSTALAÇÃO DE VÁLVULA GAVETA Ø 3/4" | PÇ | 84
LOTE 01 | 8.1.8.23 |  |  |  | FORNECIMENTO E INSTALAÇÃO DE VÁLVULA GAVETA Ø 1" | PÇ | 58
LOTE 01 | 8.1.8.24 |  |  |  | FORNECIMENTO E INSTALAÇÃO DE VÁLVULA GAVETA Ø 1.1/4" | PÇ | 30
LOTE 01 | 8.1.8.25 |  |  |  | FORNECIMENTO E INSTALAÇÃO DE VÁLVULA GAVETA Ø 1.1/2" | PÇ | 5
LOTE 01 | 8.1.8.26 |  |  |  | FORNECIMENTO E INSTALAÇÃO DE VÁLVULA GAVETA Ø 2" | PÇ | 5
LOTE 01 | 8.1.8.27 |  |  |  | FORNECIMENTO E INSTALAÇÃO DE VÁLVULA BALANCEADORA Ø 1/2" | PÇ | 5
LOTE 01 | 8.1.8.28 |  |  |  | FORNECIMENTO E INSTALAÇÃO DE VÁLVULA BALANCEADORA Ø 3/4" | PÇ | 84
LOTE 01 | 8.1.8.29 |  |  |  | FORNECIMENTO E INSTALAÇÃO DE VÁLVULA BALANCEADORA Ø 1" | PÇ | 58
LOTE 01 | 8.1.8.30 |  |  |  | FORNECIMENTO E INSTALAÇÃO DE VÁLVULA BALANCEADORA Ø 1.1/4" | PÇ | 30
LOTE 01 | 8.1.8.31 |  |  |  | FORNECIMENTO E INSTALAÇÃO DE VÁLVULA BALANCEADORA Ø 2" | PÇ | 5
| 8.1.9 |  |  |  | FORNECIMENTO, INSTALAÇÃO COM ACESSÓRIOS DE MONTAGEM, SUPORTAÇÃO/FIXAÇÃO, TESTES, AJUSTES E BALANCEAMENTO DE TUBULAÇÃO DE ÁGUA GELADA PARA FECHAMENTO HIDRÁULIO DE FAN COILS E ACESSÓRIOS ISOLADOS COM ESPUMA DE BORRACHA POLIMERIZADA - vide caracteristicas desta unidade no Memorial Descritivo SV.06/432.74/10164/01 e Especificações Técnicas Especificas SV.06/432.92/10167.
LOTE 01 | 8.1.9.1 |  |  |  | FORNECIMENTO E INSTALAÇÃO DE TUBO DE AÇO CARBONO GALVANIZADO SEM COSTURA ASTM-A-120 COM PONTAS ROSQUEADAS BSP Ø 1.1/4" | M | 6
LOTE 01 | 8.1.9.2 |  |  |  | FORNECIMENTO E INSTALAÇÃO DE TUBO DE AÇO CARBONO GALVANIZADO SEM COSTURA ASTM-A-120 COM PONTAS ROSQUEADAS BSP Ø 2.1/2" | M | 6
LOTE 01 | 8.1.9.3 |  |  |  | FORNECIMENTO E INSTALAÇÃO DE TUBULAÇÃO EM AÇO CARBONO, S/C, ASTM A-53 GRAU B SCH -40 Ø 4" | M | 6
LOTE 01 | 8.1.9.4 |  |  |  | FORNECIMENTO E INSTALAÇÃO DE TUBULAÇÃO EM AÇO CARBONO, S/C, ASTM A-53 GRAU B SCH -40 Ø 5" | M | 6
LOTE 01 | 8.1.9.5 |  |  |  | FORNECIMENTO E INSTALAÇÃO DE TUBULAÇÃO EM AÇO CARBONO, S/C, ASTM A-53 GRAU B SCH -40 Ø 6" | M | 6
LOTE 01 | 8.1.9.6 |  |  |  | FORNECIMENTO E INSTALAÇÃO DE FILTRO Y Ø 1.1/4" | PÇ | 2
LOTE 01 | 8.1.9.7 |  |  |  | FORNECIMENTO E INSTALAÇÃO DE FILTRO Y Ø 2.1/2" | PÇ | 1
LOTE 01 | 8.1.9.8 |  |  |  | FORNECIMENTO E INSTALAÇÃO DE FILTRO Y Ø 4" | PÇ | 2
LOTE 01 | 8.1.9.9 |  |  |  | FORNECIMENTO E INSTALAÇÃO DE FILTRO Y Ø 5" | PÇ | 6
LOTE 01 | 8.1.9.10 |  |  |  | FORNECIMENTO E INSTALAÇÃO DE FILTRO Y Ø 6" | PÇ | 3
LOTE 01 | 8.1.9.11 |  |  |  | FORNECIMENTO E INSTALAÇÃO DE TÊE COM REDUÇÃO Ø 1.1/4" PARA Ø 1" | PÇ | 4
LOTE 01 | 8.1.9.12 |  |  |  | FORNECIMENTO E INSTALAÇÃO DE TÊE COM REDUÇÃO Ø 2.1/2" PARA Ø 2" | PÇ | 2
LOTE 01 | 8.1.9.13 |  |  |  | FORNECIMENTO E INSTALAÇÃO DE TÊE COM REDUÇÃO Ø 4" PARA Ø 3" | PÇ | 4
LOTE 01 | 8.1.9.14 |  |  |  | FORNECIMENTO E INSTALAÇÃO DE TÊE COM REDUÇÃO Ø 5" PARA Ø 4" | PÇ | 12
LOTE 01 | 8.1.9.15 |  |  |  | FORNECIMENTO E INSTALAÇÃO DE TÊE COM REDUÇÃO Ø 6" PARA Ø 5" | PÇ | 6
LOTE 01 | 8.1.9.16 |  |  |  | FORNECIMENTO E INSTALAÇÃO DE VÁLVULA GAVETA Ø 1.1/4" | PÇ | 2
LOTE 01 | 8.1.9.17 |  |  |  | FORNECIMENTO E INSTALAÇÃO DE VÁLVULA GAVETA Ø 2.1/2" | PÇ | 2
LOTE 01 | 8.1.9.18 |  |  |  | FORNECIMENTO E INSTALAÇÃO DE VÁLVULA GAVETA Ø 4" | PÇ | 4
LOTE 01 | 8.1.9.19 |  |  |  | FORNECIMENTO E INSTALAÇÃO DE VÁLVULA GAVETA Ø 5" | PÇ | 12
LOTE 01 | 8.1.9.20 |  |  |  | FORNECIMENTO E INSTALAÇÃO DE VÁLVULA GAVETA Ø 6" | PÇ | 6
LOTE 01 | 8.1.9.21 |  |  |  | FORNECIMENTO E INSTALAÇÃO DE VÁLVULA BALANCEADORA MODELO STAF-SG Ø 1.1/4", DA T&A OU EQUIVALENTE TÉCNICO | PÇ | 2
LOTE 01 | 8.1.9.22 |  |  |  | FORNECIMENTO E INSTALAÇÃO DE VÁLVULA BALANCEADORA MODELO STAF-SG Ø 2.1/2", DA T&A OU EQUIVALENTE TÉCNICO | PÇ | 1
LOTE 01 | 8.1.9.23 |  |  |  | FORNECIMENTO E INSTALAÇÃO DE VÁLVULA BALANCEADORA MODELO STAF-SG Ø 4", DA T&A OU EQUIVALENTE TÉCNICO | PÇ | 2
LOTE 01 | 8.1.9.24 |  |  |  | FORNECIMENTO E INSTALAÇÃO DE VÁLVULA BALANCEADORA MODELO STAF-SG Ø 5", DA T&A OU EQUIVALENTE TÉCNICO | PÇ | 6
LOTE 01 | 8.1.9.25 |  |  |  | FORNECIMENTO E INSTALAÇÃO DE VÁLVULA BALANCEADORA MODELO STAF-SG Ø 6", DA T&A OU EQUIVALENTE TÉCNICO | PÇ | 3
LOTE 01 | 8.1.9.26 |  |  |  | FORNECIMENTO E INSTALAÇÃO DE UNIÃO Ø 1.1/4" | PÇ | 4
LOTE 01 | 8.1.9.27 |  |  |  | FORNECIMENTO E INSTALAÇÃO DE UNIÃO Ø 2.1/2" | PÇ | 2
LOTE 01 | 8.1.9.28 |  |  |  | FORNECIMENTO E INSTALAÇÃO DE UNIÃO Ø 4" | PÇ | 4
LOTE 01 | 8.1.9.29 |  |  |  | FORNECIMENTO E INSTALAÇÃO DE UNIÃO Ø 5" | PÇ | 12
LOTE 01 | 8.1.9.30 |  |  |  | FORNECIMENTO E INSTALAÇÃO DE UNIÃO Ø 6" | PÇ | 6
| 8.1.10 |  |  |  | TUBULAÇÃO DE COBRE ISOLADA, localizada em SV.06/432.08/11126
SISTEMA VRF 52 HP
LOTE 01 | 8.1.10.1 |  |  |  | FORNECIMENTO E INSTALAÇÃO DE TUBULAÇÃO DE COBRE ISOLADA - Ø 1/4" | M | 43.1
LOTE 01 | 8.1.10.2 |  |  |  | FORNECIMENTO E INSTALAÇÃO DE TUBULAÇÃO DE COBRE ISOLADA - Ø 3/8" | M | 90.4
LOTE 01 | 8.1.10.3 |  |  |  | FORNECIMENTO E INSTALAÇÃO DE TUBULAÇÃO DE COBRE ISOLADA - Ø 1/2" | M | 55.5
LOTE 01 | 8.1.10.4 |  |  |  | FORNECIMENTO E INSTALAÇÃO DE TUBULAÇÃO DE COBRE ISOLADA - Ø 5/8" | M | 69.7
LOTE 01 | 8.1.10.5 |  |  |  | FORNECIMENTO E INSTALAÇÃO DE TUBULAÇÃO DE COBRE ISOLADA - Ø 3/4" | M | 51.6
LOTE 01 | 8.1.10.6 |  |  |  | FORNECIMENTO E INSTALAÇÃO DE TUBULAÇÃO DE COBRE ISOLADA - Ø 7/8" | M | 4.2
LOTE 01 | 8.1.10.7 |  |  |  | FORNECIMENTO E INSTALAÇÃO DE TUBULAÇÃO DE COBRE ISOLADA - Ø 1.1/8" | M | 16.2
LOTE 01 | 8.1.10.8 |  |  |  | FORNECIMENTO E INSTALAÇÃO DE TUBULAÇÃO DE COBRE ISOLADA - Ø 1.3/8" | M | 6.3
LOTE 01 | 8.1.10.9 |  |  |  | FORNECIMENTO E INSTALAÇÃO DE TUBULAÇÃO DE COBRE ISOLADA - Ø 1.5/8" | M | 25
SISTEMA VRF 58 HP
LOTE 01 | 8.1.10.10 |  |  |  | FORNECIMENTO E INSTALAÇÃO DE TUBULAÇÃO DE COBRE ISOLADA - Ø 1/4" | M | 38.2
LOTE 01 | 8.1.10.11 |  |  |  | FORNECIMENTO E INSTALAÇÃO DE TUBULAÇÃO DE COBRE ISOLADA - Ø 3/8" | M | 55.7
LOTE 01 | 8.1.10.12 |  |  |  | FORNECIMENTO E INSTALAÇÃO DE TUBULAÇÃO DE COBRE ISOLADA - Ø 1/2" | M | 56.3
LOTE 01 | 8.1.10.13 |  |  |  | FORNECIMENTO E INSTALAÇÃO DE TUBULAÇÃO DE COBRE ISOLADA - Ø 5/8" | M | 41.5
LOTE 01 | 8.1.10.14 |  |  |  | FORNECIMENTO E INSTALAÇÃO DE TUBULAÇÃO DE COBRE ISOLADA - Ø 3/4" | M | 74.6
LOTE 01 | 8.1.10.15 |  |  |  | FORNECIMENTO E INSTALAÇÃO DE TUBULAÇÃO DE COBRE ISOLADA - Ø 7/8" | M | 10.2
LOTE 01 | 8.1.10.16 |  |  |  | FORNECIMENTO E INSTALAÇÃO DE TUBULAÇÃO DE COBRE ISOLADA - Ø 1" | M | 4.5
LOTE 01 | 8.1.10.17 |  |  |  | FORNECIMENTO E INSTALAÇÃO DE TUBULAÇÃO DE COBRE ISOLADA - Ø 1.1/8" | M | 9.5
LOTE 01 | 8.1.10.18 |  |  |  | FORNECIMENTO E INSTALAÇÃO DE TUBULAÇÃO DE COBRE ISOLADA - Ø 1.1/4" | M | 26
LOTE 01 | 8.1.10.19 |  |  |  | FORNECIMENTO E INSTALAÇÃO DE TUBULAÇÃO DE COBRE ISOLADA - Ø 1.1/2" | M | 4.7
LOTE 01 | 8.1.10.20 |  |  |  | FORNECIMENTO E INSTALAÇÃO DE TUBULAÇÃO DE COBRE ISOLADA - Ø 1.5/8" | M | 31
SISTEMA VRF 66 HP
LOTE 01 | 8.1.10.21 |  |  |  | FORNECIMENTO E INSTALAÇÃO DE TUBULAÇÃO DE COBRE ISOLADA - Ø 1/4" | M | 50.4
LOTE 01 | 8.1.10.22 |  |  |  | FORNECIMENTO E INSTALAÇÃO DE TUBULAÇÃO DE COBRE ISOLADA - Ø 3/8" | M | 68.9
LOTE 01 | 8.1.10.23 |  |  |  | FORNECIMENTO E INSTALAÇÃO DE TUBULAÇÃO DE COBRE ISOLADA - Ø 1/2" | M | 82.7
LOTE 01 | 8.1.10.24 |  |  |  | FORNECIMENTO E INSTALAÇÃO DE TUBULAÇÃO DE COBRE ISOLADA - Ø 5/8" | M | 58.9
LOTE 01 | 8.1.10.25 |  |  |  | FORNECIMENTO E INSTALAÇÃO DE TUBULAÇÃO DE COBRE ISOLADA - Ø 3/4" | M | 26.9
LOTE 01 | 8.1.10.26 |  |  |  | FORNECIMENTO E INSTALAÇÃO DE TUBULAÇÃO DE COBRE ISOLADA - Ø 7/8" | M | 92.6
LOTE 01 | 8.1.10.27 |  |  |  | FORNECIMENTO E INSTALAÇÃO DE TUBULAÇÃO DE COBRE ISOLADA - Ø 1" | M | 10.1
LOTE 01 | 8.1.10.28 |  |  |  | FORNECIMENTO E INSTALAÇÃO DE TUBULAÇÃO DE COBRE ISOLADA - Ø 1.1/8" | M | 23.7
LOTE 01 | 8.1.10.29 |  |  |  | FORNECIMENTO E INSTALAÇÃO DE TUBULAÇÃO DE COBRE ISOLADA - Ø 1.1/4" | M | 18.5
LOTE 01 | 8.1.10.30 |  |  |  | FORNECIMENTO E INSTALAÇÃO DE TUBULAÇÃO DE COBRE ISOLADA - Ø 1.1/2" | M | 0.8
LOTE 01 | 8.1.10.31 |  |  |  | FORNECIMENTO E INSTALAÇÃO DE TUBULAÇÃO DE COBRE ISOLADA - Ø 1.5/8" | M | 0.7
LOTE 01 | 8.1.10.32 |  |  |  | FORNECIMENTO E INSTALAÇÃO DE TUBULAÇÃO DE COBRE ISOLADA - Ø 2.1/8" | M | 70
SISTEMA VRF 68 HP
LOTE 01 | 8.1.10.33 |  |  |  | FORNECIMENTO E INSTALAÇÃO DE TUBULAÇÃO DE COBRE ISOLADA - Ø 1/4" | M | 41.8
LOTE 01 | 8.1.10.34 |  |  |  | FORNECIMENTO E INSTALAÇÃO DE TUBULAÇÃO DE COBRE ISOLADA - Ø 3/8" | M | 70.5
LOTE 01 | 8.1.10.35 |  |  |  | FORNECIMENTO E INSTALAÇÃO DE TUBULAÇÃO DE COBRE ISOLADA - Ø 1/2" | M | 52.5
LOTE 01 | 8.1.10.36 |  |  |  | FORNECIMENTO E INSTALAÇÃO DE TUBULAÇÃO DE COBRE ISOLADA - Ø 5/8" | M | 42.6
LOTE 01 | 8.1.10.37 |  |  |  | FORNECIMENTO E INSTALAÇÃO DE TUBULAÇÃO DE COBRE ISOLADA - Ø 3/4" | M | 14.6
LOTE 01 | 8.1.10.38 |  |  |  | FORNECIMENTO E INSTALAÇÃO DE TUBULAÇÃO DE COBRE ISOLADA - Ø 7/8" | M | 110.7
LOTE 01 | 8.1.10.39 |  |  |  | FORNECIMENTO E INSTALAÇÃO DE TUBULAÇÃO DE COBRE ISOLADA - Ø 1.1/8" | M | 18.4
LOTE 01 | 8.1.10.40 |  |  |  | FORNECIMENTO E INSTALAÇÃO DE TUBULAÇÃO DE COBRE ISOLADA - Ø 1.3/8" | M | 2.4
LOTE 01 | 8.1.10.41 |  |  |  | FORNECIMENTO E INSTALAÇÃO DE TUBULAÇÃO DE COBRE ISOLADA - Ø 1.5/8" | M | 6.1
LOTE 01 | 8.1.10.42 |  |  |  | FORNECIMENTO E INSTALAÇÃO DE TUBULAÇÃO DE COBRE ISOLADA - Ø 1.3/4" | M | 1.2
LOTE 01 | 8.1.10.43 |  |  |  | FORNECIMENTO E INSTALAÇÃO DE TUBULAÇÃO DE COBRE ISOLADA - Ø 2.1/8" | M | 80
| 8.1.11 |  |  |  | CONTROLES
LOTE 01 | 8.1.11.1 |  |  |  | Fornecimento e instalação de sensor de temperatura tipo termistor NTC, padrão 10K. | PÇ | 50
LOTE 01 | 8.1.11.2 |  |  |  | Fornecimento e instalação de controlador microprocessado com protocolo de comunicação Modbus TCP IP para VAV para interligação direta com a rede telemática da Infraero, deverá ser comercial padrão de mercado, com atuador e transmissor de pressão diferencial incorporado, provido de comunicação serial com sistema de automação predial, entradas para sensores de temperatura e transmissor de umidade, modelo ComfortID da Carrier ou equivalente técnico | PÇ | 172
LOTE 01 | 8.1.11.3 |  |  |  | Fornecimento e instalação de atuador para damper, ação on-off comandado pelo sistema de automação, alimentação 24VAC | PÇ | 80
| 8.1.12 |  |  |  | QUADROS ELÉTRICOS (FORNECIMENTO, INSTALAÇÃO COM ACESSÓRIOS DE MONTAGEM, SUPORTAÇÃO/FIXAÇÃO, TESTES DE AJUSTES E BALANCEAMENTO DO QUADRO ELETRICO DE FORÇA E COMANDO, BEM COMO, TODO CABEAMENTO E INFRAESTRUTURA DESTE O PONTO DE FORÇA ATÉ OS EQUIPAMENTOS E PERIFÉRICOS PERTINENTES)
LOTE 01 | 8.1.12.1 |  |  |  | Fornecimento, Instalação, Testes e Comissionamento de: Quadro elétrico completo com gabinete, barramento de cobre, chaves magnéticas, relés, fusíveis, lâmpadas sinalizadoras, fiação elétrica e bornes para ligação externa para FANCOIL - 75 CV - CAV-EMB-02, capacidade 206 TR, localizada em SV.06/432.08/11218 e com as caracteristicas técnicas e os parâmetros de seleção nas Especificações técnicas Específicas SV.06/432.92/10167. Cabo flexível em PVC 70ºC antichama, isolamento 750V. Ref. Pirelli ou equivalente técnico; Eletroduto metálico galvanizado a fogo, tipo pesado para engate rápido, com buchas, arruelas, luvas, caixas de derivação e demais acessórios necessários para sua montagem, ref. Apollo / Daysa ou equivalente técnico. | PÇ | 1
LOTE 01 | 8.1.12.2 |  |  |  | Fornecimento, Instalação, Testes e Comissionamento de: Quadro elétrico completo com gabinete, barramento de cobre, chaves magnéticas, relés, fusíveis, lâmpadas sinalizadoras, fiação elétrica e bornes para ligação externa para FANCOIL - 40 CV - CAV-DES-02, capacidade 192 TR e CAV-DES-03, capacidade 174 TR, localizados em SV.06/432.08/11218 e com as caracteristicas técnicas e os parâmetros de seleção nas Especificações técnicas Específicas SV.06/432.92/10167. Cabo flexível em PVC 70ºC antichama, isolamento 750V. Ref. Pirelli ou equivalente técnico; Eletroduto metálico galvanizado a fogo, tipo pesado para engate rápido, com buchas, arruelas, luvas, caixas de derivação e demais acessórios necessários para sua montagem, ref. Apollo / Daysa ou equivalente técnico. | PÇ | 2
LOTE 01 | 8.1.12.3 |  |  |  | Fornecimento, Instalação, Testes e Comissionamento de: Quadro elétrico completo com gabinete, barramento de cobre, chaves magnéticas, relés, fusíveis, lâmpadas sinalizadoras, fiação elétrica e bornes para ligação externa para FANCOIL - 30 CV - CAC-EMB-01, capacidade 116 TR, CAV-EMB-01, capacidade 152 TR, CAV-EMB-03, capacidade 129 TR, localizados em SV.06/432.08/11218, CAV-FNG-03, capacidade 130 TR, CAV-FNG-04, capacidade 150 TR, localizados em SV.06/432.08/11106 e com as caracteristicas técnicas e os parâmetros de seleção nas Especificações técnicas Específicas SV.06/432.92/10167. Cabo flexível em PVC 70ºC antichama, isolamento 750V. Ref. Pirelli ou equivalente técnico; Eletroduto metálico galvanizado a fogo, tipo pesado para engate rápido, com buchas, arruelas, luvas, caixas de derivação e demais acessórios necessários para sua montagem, ref. Apollo / Daysa ou equivalente técnico. | PÇ | 5
LOTE 01 | 8.1.12.4 |  |  |  | Fornecimento, Instalação, Testes e Comissionamento de: Quadro elétrico completo com gabinete, barramento de cobre, chaves magnéticas, relés, fusíveis, lâmpadas sinalizadoras, fiação elétrica e bornes para ligação externa para FANCOIL - 25 CV - CAV-DES-01, capacidade 108 TR, localizado em SV.06/432.08/112218 e com as caracteristicas técnicas e os parâmetros de seleção nas Especificações técnicas Específicas SV.06/432.92/10167.. Cabo flexível em PVC 70ºC antichama, isolamento 750V. Ref. Pirelli ou equivalente técnico; Eletroduto metálico galvanizado a fogo, tipo pesado para engate rápido, com buchas, arruelas, luvas, caixas de derivação e demais acessórios necessários para sua montagem, ref. Apollo / Daysa ou equivalente técnico. | PÇ | 1
LOTE 01 | 8.1.12.5 |  |  |  | Fornecimento, Instalação, Testes e Comissionamento de: Quadro elétrico completo com gabinete, barramento de cobre, chaves magnéticas, relés, fusíveis, lâmpadas sinalizadoras, fiação elétrica e bornes para ligação externa para FANCOIL - 20 CV - CAV-COB-01, capacidade 88 TR, localizado em SV.06/432.08/11106 e com as caracteristicas técnicas e os parâmetros de seleção nas Especificações técnicas Específicas SV.06/432.92/10167. Cabo flexível em PVC 70ºC antichama, isolamento 750V. Ref. Pirelli ou equivalente técnico; Eletroduto metálico galvanizado a fogo, tipo pesado para engate rápido, com buchas, arruelas, luvas, caixas de derivação e demais acessórios necessários para sua montagem, ref. Apollo / Daysa ou equivalente técnico. | PÇ | 1
LOTE 01 | 8.1.12.6 |  |  |  | Fornecimento, Instalação, Testes e Comissionamento de: Quadro elétrico completo com gabinete, barramento de cobre, chaves magnéticas, relés, fusíveis, lâmpadas sinalizadoras, fiação elétrica e bornes para ligação externa para FANCOIL - 7,5 CV - FAC-DES-01, capacidade 23 TR, localizado em SV.06/432.08/11106 e com as caracteristicas técnicas e os parâmetros de seleção nas Especificações técnicas Específicas SV.06/432.92/10167. Cabo flexível em PVC 70ºC antichama, isolamento 750V. Ref. Pirelli ou equivalente técnico; Eletroduto metálico galvanizado a fogo, tipo pesado para engate rápido, com buchas, arruelas, luvas, caixas de derivação e demais acessórios necessários para sua montagem, ref. Apollo / Daysa ou equivalente técnico. | PÇ | 1
LOTE 01 | 8.1.12.7 |  |  |  | Fornecimento, Instalação, Testes e Comissionamento de: Quadro elétrico completo com gabinete, barramento de cobre, chaves magnéticas, relés, fusíveis, lâmpadas sinalizadoras, fiação elétrica e bornes para ligação externa para FANCOIL - 1,5 CV - FAC-DES-02, capacidade 5 TR, FAC-DES 03, capacidade 4 TR, FAC-DES-11.1 (NOVO) 04, capacidade 5 TR, localizados em SV.06/432.08/11106, FAC-FNG-(NOVO), capacidade 5 TR, localizado em SV.06/432.08/11116e com as caracteristicas técnicas e os parâmetros de seleção nas Especificações técnicas Específicas SV.06/432.92/10167. Cabo flexível em PVC 70ºC antichama, isolamento 750V. Ref. Pirelli ou equivalente técnico; Eletroduto metálico galvanizado a fogo, tipo pesado para engate rápido, com buchas, arruelas, luvas, caixas de derivação e demais acessórios necessários para sua montagem, ref. Apollo / Daysa ou equivalente técnico. | PÇ | 4
LOTE 01 | 8.1.12.8 |  |  |  | Fornecimento, Instalação, Testes e Comissionamento de: Quadro elétrico completo com gabinete, barramento de cobre, chaves magnéticas, relés, fusíveis, lâmpadas sinalizadoras, fiação elétrica e bornes para ligação externa para FANCOIL - 0,75 CV - FAC-DES-05, capacidade 2 TR, FAC-DES 01, capacidade 2 TR, FAC-DES-(NOVO) 02, capacidade 2 TR, localizados em SV.06/432.08/11106 e com as caracteristicas técnicas e os parâmetros de seleção nas Especificações técnicas Específicas SV.06/432.92/10167. Cabo flexível em PVC 70ºC antichama, isolamento 750V. Ref. Pirelli ou equivalente técnico; Eletroduto metálico galvanizado a fogo, tipo pesado para engate rápido, com buchas, arruelas, luvas, caixas de derivação e demais acessórios necessários para sua montagem, ref. Apollo / Daysa ou equivalente técnico. | PÇ | 3
LOTE 01 | 8.1.12.9 |  |  |  | Fornecimento, Instalação, Testes e Comissionamento de: Quadro elétrico completo com gabinete, chaves magnéticas, relés, fusíveis, lâmpadas sinalizadoras, fiação elétrica e bornes para ligação externa para Exaustor - 4,0 CV - EX-07, localizado em SV.06/432.08/11116 e com as caracteristicas técnicas e os parâmetros de seleção nas Especificações técnicas Específicas SV.06/432.92/10167. Cabo flexível em PVC 70ºC antichama, isolamento 750V. Ref. Pirelli ou equivalente técnico; Eletroduto metálico galvanizado a fogo, tipo pesado para engate rápido, com buchas, arruelas, luvas, caixas de derivação e demais acessórios necessários para sua montagem, ref. Apollo / Daysa ou equivalente técnico. | PÇ | 1
LOTE 01 | 8.1.12.10 |  |  |  | Fornecimento, Instalação, Testes e Comissionamento de: Quadro elétrico completo com gabinete, chaves magnéticas, relés, fusíveis, lâmpadas sinalizadoras, fiação elétrica e bornes para ligação externa para Exaustor - 3,0 CV - EX-01A, EX-01B, EX-02, EX-03, EX-05 localizados em SV.06/432.08/11106 e com as caracteristicas técnicas e os parâmetros de seleção nas Especificações técnicas Específicas SV.06/432.92/10167. Cabo flexível em PVC 70ºC antichama, isolamento 750V. Ref. Pirelli ou equivalente técnico; Eletroduto metálico galvanizado a fogo, tipo pesado para engate rápido, com buchas, arruelas, luvas, caixas de derivação e demais acessórios necessários para sua montagem, ref. Apollo / Daysa ou equivalente técnico. | PÇ | 5
LOTE 01 | 8.1.12.11 |  |  |  | Fornecimento, Instalação, Testes e Comissionamento de: Quadro elétrico completo com gabinete, chaves magnéticas, relés, fusíveis, lâmpadas sinalizadoras, fiação elétrica e bornes para ligação externa para Exaustor - 7,5 CV - EX-04, EX-06, localizados em SV.06/432.08/11106, EX-09, EX-10, EX-11, localizados em SV.06/432.08/11218 e com as caracteristicas técnicas e os parâmetros de seleção nas Especificações técnicas Específicas SV.06/432.92/10167. Cabo flexível em PVC 70ºC antichama, isolamento 750V. Ref. Pirelli ou equivalente técnico; Eletroduto metálico galvanizado a fogo, tipo pesado para engate rápido, com buchas, arruelas, luvas, caixas de derivação e demais acessórios necessários para sua montagem, ref. Apollo / Daysa ou equivalente técnico. | PÇ | 5
LOTE 01 | 8.1.12.12 |  |  |  | Fornecimento, Instalação, Testes e Comissionamento de: Quadro elétrico completo com gabinete, chaves magnéticas, relés, fusíveis, lâmpadas sinalizadoras, fiação elétrica e bornes para ligação externa para Exaustor - 1,5 CV - EX-08, localizado em SV.06/432.08/11218 e com as caracteristicas técnicas e os parâmetros de seleção nas Especificações técnicas Específicas SV.06/432.92/10167. Cabo flexível em PVC 70ºC antichama, isolamento 750V. Ref. Pirelli ou equivalente técnico; Eletroduto metálico galvanizado a fogo, tipo pesado para engate rápido, com buchas, arruelas, luvas, caixas de derivação e demais acessórios necessários para sua montagem, ref. Apollo / Daysa ou equivalente técnico. | PÇ | 1
LOTE 01 | 8.1.12.13 |  |  |  | Fornecimento, Instalação, Testes e Comissionamento de: Quadro elétrico completo com gabinete, chaves magnéticas, relés, fusíveis, lâmpadas sinalizadoras, fiação elétrica e bornes para ligação externa para Caixa de Ventilação - 7,5 CV - localizada em SV.06/432.08/11218 e com as caracteristicas técnicas e os parâmetros de seleção nas Especificações técnicas Específicas SV.06/432.92/10167. Cabo flexível em PVC 70ºC antichama, isolamento 750V. Ref. Pirelli ou equivalente técnico; Eletroduto metálico galvanizado a fogo, tipo pesado para engate rápido, com buchas, arruelas, luvas, caixas de derivação e demais acessórios necessários para sua montagem, ref. Apollo / Daysa ou equivalente técnico. | PÇ | 1
| 8.1.13 |  |  |  | TESTE DE AJUSTE E BALANCEAMENTO DO SISTEMA DE AR CONDICIONADO E VENTILAÇÃO MECÂNICA.
LOTE 01 | 8.1.13.1 |  |  |  | Teste de ajuste e balanceamento na rede de dutos do ar condicionado e ventilaçao mecânica nas condições registradas nas Especificações técnicas Específicas SV.06/432.92/10167. | CJ | 1
| 8.1.14 |  |  |  | DESMONTAGEM E REMOÇÃO
LOTE 01 | 8.1.14.1 |  |  |  | Desmontagem e remoção dos fan coils, dutos, difusores, tubulações hidráulicas e elétrica referentes aos fan coils: CAV-FNG-05 (capacidade 78 TR) e CAV-FNG-06 (capacidade 81 TR). | CJ | 1
LOTE 01 | 8.1.14.2 |  |  |  | REMOÇÃO DO FAN COIL EXISTENTE, CAPACIDADE ENTRE 90 E 110 TR | CJ | 10
LOTE 01 | 8.1.14.3 |  |  |  | REMOÇÃO DO FAN COIL EXISTENTE, CAPACIDADE ENTRE 2 E 5 TR | CJ | 3
LOTE 01 | 8.1.14.4 |  |  |  | REMOÇÃO DO DAMPERS DE RETORNO, DIMENSÕES: (1400 X 675) MM | PÇ | 10
LOTE 01 | 8.1.14.5 |  |  |  | REMOÇÃO DO DAMPERS DE EXPURGO, DIMENSÕES: (1400 X 675) MM | PÇ | 10
LOTE 01 | 8.1.14.6 |  |  |  | REMOÇÃO DO DAMPERS DE BY PASS, DIMENSÕES: (2050 X 1995) MM | PÇ | 10
LOTE 01 | 8.1.14.7 |  |  |  | REMOÇÃO DO DAMPERS DE AR EXTERIOR, DIMENSÕES: (1400 X 675) MM | PÇ | 10
LOTE 01 | 8.1.14.8 |  |  |  | REMOÇÃO DO SENSOR DE TEMPERATURA TIPO TERMISTOR NTC, PADRÃO 10K. | PÇ | 50
LOTE 01 | 8.1.14.9 |  |  |  | Remoção do controlador microprocessado para VAV existente. | PÇ | 172
LOTE 01 | 8.1.14.10 |  |  |  | Remoção do atuador para damper, ação proporcional existente. | PÇ | 172
LOTE 01 | 8.1.14.11 |  |  |  | REMOÇÃO DO ATUADOR PARA DAMPER, AÇÃO ON-OFF COMANDADO PELO SISTEMA DE AUTOMAÇÃO, ALIMENTAÇÃO 24VAC | PÇ | 80
LOTE 01 | 8.1.14.12 |  |  |  | Remoção das bombas de água de condensação. | PÇ | 4
| 8.1.15 |  |  |  | ISOLAMENTO TÉRMICO DE TUBULAÇÕES DE ÁGUA GELADA EXISTENTES
LOTE 01 | 8.1.15.1 |  |  |  | Fornecimento e substituição do isolamento térmico de tubulações de água gelada ø 3/4" com as caracteristicas técnicas nas Especificações técnicas Específicas SV.06/432.92/10167. | M | 108
LOTE 01 | 8.1.15.2 |  |  |  | Fornecimento e substituição do isolamento térmico de tubulações de água gelada ø 6" com as caracteristicas técnicas nas Especificações técnicas Específicas SV.06/432.92/10167. | M | 56
LOTE 01 | 8.1.15.3 |  |  |  | Fornecimento e substituição do isolamento térmico de tubulações de água gelada ø 8" com as caracteristicas técnicas nas Especificações técnicas Específicas SV.06/432.92/10167. | M | 36
LOTE 01 | 8.1.15.4 |  |  |  | Fornecimento e substituição do isolamento térmico de tubulações de água gelada ø 10" com as caracteristicas técnicas nas Especificações técnicas Específicas SV.06/432.92/10167. | M | 250
LOTE 01 | 8.1.15.5 |  |  |  | Fornecimento e substituição do isolamento térmico de tubulações de água gelada ø 14" com as caracteristicas técnicas nas Especificações técnicas Específicas SV.06/432.92/10167. | M | 35
| 8.1.16 |  |  |  | ISOLAMENTO TÉRMICO DE DUTOS EXISTENTES
LOTE 01 | 8.1.16.1 |  |  |  | Fornecimento e substituição do isolamento térmico de dutos com as caracteristicas técnicas nas Especificações técnicas Específicas SV.06/432.92/10167. | M2 | 1487
PONTES MÓVEIS DE EMBARQUE
| 8.1.17 |  |  |  | EQUIPAMENTOS
LOTE 01 | 8.1.17.1 |  |  |  | Fornecimento e instalação de condicionadores tipo expansão direta SPLIT - PONTE MÓVEL 01-1, PONTE MÓVEL 08-1, composto de unidade condensadora e unidade evaporadora modelo "intercambiador de calor", fabricante TROX, ou equivalente técnico, capacidade 24.000 Btu/h, com as caracteristicas técnicas e os parâmetros de seleção nas Especificações técnicas Específicas SV.06/432.92/10167. | PÇ | 2
LOTE 01 | 8.1.17.2 |  |  |  | Fornecimento e instalação de condicionadores tipo expansão direta SPLIT - PONTE MÓVEL 02-1, PONTE MÓVEL 03-1, PONTE MÓVEL 09-1, composto de unidade condensadora e unidade evaporadora modelo "intercambiador de calor", fabricante TROX, ou equivalente técnico, capacidade 30.000 Btu/h, com as caracteristicas técnicas e os parâmetros de seleção nas Especificações técnicas Específicas SV.06/432.92/10167. | PÇ | 3
LOTE 01 | 8.1.17.3 |  |  |  | Fornecimento e instalação de condicionadores tipo expansão direta SPLIT - PONTE MÓVEL 10-1, PONTE MÓVEL 11-1, composto de unidade condensadora e unidade evaporadora modelo "intercambiador de calor", fabricante TROX, ou equivalente técnico, capacidade 36.000 Btu/h, com as caracteristicas técnicas e os parâmetros de seleção nas Especificações técnicas Específicas SV.06/432.92/10167. | PÇ | 2
LOTE 01 | 8.1.17.4 |  |  |  | Fornecimento e instalação de condicionadores tipo expansão direta SPLIT - PONTE MÓVEL 04-1, PONTE MÓVEL 05-1, composto de unidade condensadora e unidade evaporadora modelo "intercambiador de calor", fabricante TROX, ou equivalente técnico, capacidade 48.000 Btu/h, com as caracteristicas técnicas e os parâmetros de seleção nas Especificações técnicas Específicas SV.06/432.92/10167. | PÇ | 2
LOTE 01 | 8.1.17.5 |  |  |  | Fornecimento e instalação de condicionadores tipo expansão direta SPLIT - PONTE MÓVEL 06-1, PONTE MÓVEL 07-1, composto de unidade condensadora e unidade evaporadora modelo "intercambiador de calor", fabricante TROX, ou equivalente técnico, capacidade 60.000 Btu/h, com as caracteristicas técnicas e os parâmetros de seleção nas Especificações técnicas Específicas SV.06/432.92/10167. | PÇ | 2
LOTE 01 | 8.1.17.6 |  |  |  | Fornecimento e instalação de condicionadores tipo expansão direta SPLIT - PONTE MÓVEL 01-2, PONTE MÓVEL 08-2, composto de unidade condensadora e unidade evaporadora modelo "embutido para duto", fabricante Carrier, ou equivalente técnico, capacidade 24.000 Btu/h, com as caracteristicas técnicas e os parâmetros de seleção nas Especificações técnicas Específicas SV.06/432.92/10167. | PÇ | 2
LOTE 01 | 8.1.17.7 |  |  |  | Fornecimento e instalação de condicionadores tipo expansão direta SPLIT - PONTE MÓVEL 02-2, PONTE MÓVEL 03-2, PONTE MÓVEL 09-2, composto de unidade condensadora e unidade evaporadora modelo "embutido para duto", fabricante Carrier, ou equivalente técnico, capacidade 30.000 Btu/h, com as caracteristicas técnicas e os parâmetros de seleção nas Especificações técnicas Específicas SV.06/432.92/10167. | PÇ | 3
LOTE 01 | 8.1.17.8 |  |  |  | Fornecimento e instalação de condicionadores tipo expansão direta SPLIT - PONTE MÓVEL 04-2, PONTE MÓVEL 10-2, PONTE MÓVEL 11-2, composto de unidade condensadora e unidade evaporadora modelo "embutido para duto", fabricante Carrier, ou equivalente técnico, capacidade 36.000 Btu/h, com as caracteristicas técnicas e os parâmetros de seleção nas Especificações técnicas Específicas SV.06/432.92/10167. | PÇ | 3
LOTE 01 | 8.1.17.9 |  |  |  | Fornecimento e instalação de condicionadores tipo expansão direta SPLIT - PONTE MÓVEL 05-2, PONTE MÓVEL 06-2, PONTE MÓVEL 07-2, composto de unidade condensadora e unidade evaporadora modelo "embutido para duto", fabricante Carrier, ou equivalente técnico, capacidade 48.000 Btu/h, com as caracteristicas técnicas e os parâmetros de seleção nas Especificações técnicas Específicas SV.06/432.92/10167. | PÇ | 3
| 8.1.18 |  |  |  | DUTO OVAL DE INSUFLAMENTO, APARENTE, EM CHAPA DE AÇO GALVANIZADA, COM TRATAMENTO ANTI-CORROSIVO E PINTADO NA COR A SER DEFINIDA PELA INFRAERO, CONFORME MEMORIAL DESCRITIVO E ESPECIFICAÇÕES TÉCNICAS ESPECÌFICAS
LOTE 01 | 8.1.18.1 |  |  |  | Fornecimento e instalação de DUTO OVAL APARENTE # 24 com as caracteristicas técnicas e quantificação nas Especificações técnicas Específicas SV.06/432.92/10167. | KG | 2614
| 8.1.19 |  |  |  | DUTOS RETANGULARES OU QUADRADOS EM CHAPA DE AÇO GALVANIZADO , FLANGEADOS, ISOLADOS TERMICAMENTE E RECHAPIADOS, CONFORME MEMORIAL DESCRITIVO E ESPECIFICAÇÕES TÉCNICAS ESPECÌFICAS, RISCADA, DOBRADA E MONTADA.
LOTE 01 | 8.1.19.1 |  |  |  | Fornecimento e instalação de DUTO DE CHAPA GALVANIZADA ISOLADO E RECHAPEADO # 24 com as caracteristicas técnicas e quantificação nas Especificações técnicas Específicas SV.06/432.92/10167. | KG | 584
| 8.1.20 |  |  |  | FORNECIMENTO, INSTALAÇÃO COM ACESSÓRIOS DE MONTAGEM, SUPORTAÇÃO/FIXAÇÃO, TESTES, AJUSTES E BALANCEAMENTO DE DIFUSORES REDONDOS PARA INSUFLAMENTO
LOTE 01 | 8.1.20.1 |  |  |  | Fornecimento e instalação do DIFUSOR AIR JET. | PÇ | 1256
| 2.0 |  |  |  | SISTEMA DE TRANSPORTE E MANUSEIO DE BAGAGENS
LOTE 02 | 2.1 |  |  |  | FORNECIMENTO, MONTAGEM E INSTALAÇÃO DO CONJUNTO DE ESTEIRAS COM BALANÇA ELETRÔNICA INCORPORADA, DO PRIMEIRO SEGMENTO DAS ESTEIRAS ALIMENTADORAS, COMPLETA, COM ACESSÓRIOS ELÉTRICOS, ELETRÔNICOS E MECÂNICOS E EM CONFORMIDADE COM AS ESPECIFICAÇOES TÉCNICAS N° SV.06/436.92/10262 E REPRESENTAÇÕES GRÁFICAS SV.06/436.08/10505, SV.06/436.08/11657 E SV.06/436.11/11658. | UND. | 72
LOTE 02 | 2.2 |  |  |  | FORNECIMENTO, MONTAGEM E INSTALAÇÃO DO CONJUNTO DE ESTEIRAS INJETORAS, DO SEGUNDO SEGMENTO DAS ESTEIRAS ALIMENTADORAS, PARA ETIQUETAGEM DAS BAGAGENS, COMPLETA, COM ACESSÓRIOS ELÉTRICOS, ELETRÔNICOS E MECÂNICOS E EM CONFORMIDADE COM AS ESPECIFICAÇOES TÉCNICAS N° SV.06/436.92/10262 E REPRESENTAÇÕES GRÁFICAS SV.06/436.08/10505, SV.06/436.08/11657 E SV.06/436.11/11658. | UND. | 72
LOTE 02 | 2.3 |  |  |  | FORNECIMENTO, MONTAGEM E INSTALAÇÃO DO CONJUNTO DE ESTEIRAS COLETORAS DE BAGAGEM (EC), COMPLETAS, COM ACESSÓRIOS ELÉTRICOS, ELETRÔNICOS E MECÂNICOS E EM CONFORMIDADE COM AS ESPECIFICAÇOES TÉCNICAS N° SV.06/436.92/10262 E REPRESENTAÇÕES GRÁFICAS SV.06/436.08/10505, SV.06/436.08/11657 E SV.06/436.11/11658. | UND. | 4
LOTE 02 | 2.4 |  |  |  | FORNECIMENTO, MONTAGEM E INSTALAÇÃO DO CONJUNTO DE ESTEIRAS DE LIGAÇÃO (EL-01/EL-1A) COMPLETAS, COM ESTRUTURA METALICA PARA AS PARTES SUSPENSAS, LOCALIZADAS ENTRE AS COLETORAS E OS CARROSSÉIS DE TRIAGEM (INCLUI AS ESTEIRAS LINEARES DE REDUNDÂNCIA ENTRE AS MÁQUINAS DE RAIO-X - RX-01 COM RX-02), COM ACABAMENTO LATERAL E GUARDA-MALAS, COM ACESSÓRIOS ELÉTRICOS, ELETRÔNICOS E MECÂNICOS E EM CONFORMIDADE COM AS ESPECIFICAÇOES TÉCNICAS N° SV.06/436.92/10262 E REPRESENTAÇÕES GRÁFICAS SV.06/436.08/10505, SV.06/436.08/11657 E SV.06/436.11/11658. | CONJ. | 1
LOTE 02 | 2.5 |  |  |  | FORNECIMENTO, MONTAGEM E INSTALAÇÃO DO CONJUNTO DE ESTEIRAS DE LIGAÇÃO (EL-02/EL-2A) COMPLETAS COM ESTRUTURA METALICA PARA AS PARTES SUSPENSAS, LOCALIZADAS ENTRE AS COLETORAS E OS CARROSSÉIS DE TRIAGEM, COM ACABAMENTO LATERAL E GUARDA-MALAS, COM ACESSÓRIOS ELÉTRICOS, ELETRÔNICOS E MECÂNICOS E EM CONFORMIDADE COM AS ESPECIFICAÇOES TÉCNICAS N° SV.06/436.92/10262 E REPRESENTAÇÕES GRÁFICAS SV.06/436.08/10505, SV.06/436.08/11657 E SV.06/436.11/11658. | CONJ. | 1
LOTE 02 | 2.6 |  |  |  | FORNECIMENTO, MONTAGEM E INSTALAÇÃO DO CONJUNTO DE ESTEIRAS DE LIGAÇÃO (EL-03/EL-3A) COMPLETAS COM ESTRUTURA METALICA PARA AS PARTES SUSPENSAS LOCALIZADAS ENTRE AS COLETORAS E OS CARROSSÉIS DE TRIAGEM (INCLUI AS ESTEIRAS DE LIGAÇÃO DE REDUNDÂNCIA ENTRE AS MÁQUINAS DE RAIO-X - RX-03 COM RX-04), COM ACABAMENTO LATERAL E GUARDA-MALAS, COM ACESSÓRIOS ELÉTRICOS, ELETRÔNICOS E MECÂNICOS E EM CONFORMIDADE COM AS ESPECIFICAÇOES TÉCNICAS N° SV.06/436.92/10262 E REPRESENTAÇÕES GRÁFICAS SV.06/436.08/10505, SV.06/436.08/11657 E SV.06/436.11/11658. | CONJ. | 1
LOTE 02 | 2.7 |  |  |  | FORNECIMENTO, MONTAGEM E INSTALAÇÃO DO CONJUNTO DE ESTEIRAS DE LIGAÇÃO (EL-04/EL-4A) COMPLETAS COM ESTRUTURA METALICA PARA AS PARTES SUSPENSAS, LOCALIZADAS ENTRE AS COLETORAS E OS CARROSSÉIS DE TRIAGEM, COM ACABAMENTO LATERAL E GUARDA-MALAS, COM ACESSÓRIOS ELÉTRICOS, ELETRÔNICOS E MECÂNICOS E EM CONFORMIDADE COM AS ESPECIFICAÇOES TÉCNICAS N° SV.06/436.92/10262 E REPRESENTAÇÕES GRÁFICAS SV.06/436.08/10505, SV.06/436.08/11657 E SV.06/436.11/11658. | CONJ. | 1
LOTE 02 | 2.8 |  |  |  | FORNECIMENTO, MONTAGEM E INSTALAÇÃO DE 1 MÁQUINA DE RAIO-X AUTOMÁTICA, TIPO EDS, PARA O NIVEL 1 DE INSPEÇÃO, INTERLIGADA ÀS ESTEIRAS DE BAGAGEM E À ESTAÇÃO DE TRABALHO NA SALA DE OPERAÇÕES DO STMB E SSIB, COM UM MONITORAMENTO DAS BAGAGENS SUSPEITAS DE 20 SEGUNDOS (COM GERAÇÃO DE UMA SEGUNDA IMAGEM, ANALISADA POR UM OUTRO OBSERVADOR) CARACTERIZANDO O NIVEL 2 DE INSPEÇÃO TIPO REMOTA, COM ACESSÓRIOS ELÉTRICOS, ELETRÔNICOS E MECÂNICOS E EM CONFORMIDADE COM AS ESPECIFICAÇOES TÉCNICAS N° SV.06/436.92/10262 E REPRESENTAÇÕES GRÁFICAS SV.06/436.08/10505, SV.06/436.08/11657 E SV.06/436.11/11658. | Und. | 4
LOTE 02 | 2.9 |  |  |  | FORNECIMENTO, MONTAGEM E INSTALAÇÃO DE UM DESVIADOR AUTOMÁTICO DE BAGAGEM PARA SEPARAR AS BAGAGENS SUSPEITAS PARA INSPEÇÃO NÍVEL 3 COM ACESSÓRIOS ELÉTRICOS, ELETRÔNICOS E MECÂNICOS E EM CONFORMIDADE COM AS ESPECIFICAÇOES TÉCNICAS N° SV.06/436.92/10262 E REPRESENTAÇÕES GRÁFICAS SV.06/436.08/10505, SV.06/436.08/11657 E SV.06/436.11/11658. | Und. | 4
LOTE 02 | 2.10 |  |  |  | FORNECIMENTO, MONTAGEM E INSTALAÇÃO DE UM EQUIPAMENTO DE INSPEÇÃO DE BAGAGEM TIPO ETD (MANUAL), PARA INSPEÇÃO DE BAGAGEM NIVEL 3; COM ACESSÓRIOS ELÉTRICOS, ELETRÔNICOS E MECÂNICOS E EM CONFORMIDADE COM AS ESPECIFICAÇOES TÉCNICAS N° SV.06/436.92/10262 E REPRESENTAÇÕES GRÁFICAS SV.06/436.08/10505, SV.06/436.08/11657 E SV.06/436.11/11658. | Und. | 4
LOTE 02 | 2.11 |  |  |  | FORNECIMENTO, MONTAGEM E INSTALAÇÃO DO CONJUNTO DE ESTEIRAS SEQUENCIAIS (ES) COMPLETAS, LOCALIZADAS A MONTANTE DAS MAQUINAS DE RAIO X COM ACABAMENTO LATERAL E GUARDA-MALAS, COM ACESSÓRIOS ELÉTRICOS, ELETRÔNICOS E MECÂNICOS E EM CONFORMIDADE COM AS ESPECIFICAÇOES TÉCNICAS N° SV.06/436.92/10262 E REPRESENTAÇÕES GRÁFICAS SV.06/436.08/10505, SV.06/436.08/11657 E SV.06/436.11/11658. | UND. | 8
LOTE 02 | 2.12 |  |  |  | FORNECIMENTO, MONTAGEM E INSTALAÇÃO DO CONJUNTO DE ESTEIRAS VERTICAIS E MESAS DE ROLETES COMPLETAS, CAPAZES DE RECEBER AS BAGAGENS SUSPEITAS PARA INSPEÇÃO NÍVEL 3, LOCALIZADAS ENTRE OS CARROSSÉIS DE TRIAGEM, COM ACABAMENTO LATERAL E GUARDA-MALAS, COM ACESSÓRIOS ELÉTRICOS, ELETRÔNICOS E MECÂNICOS E EM CONFORMIDADE COM AS ESPECIFICAÇOES TÉCNICAS N° SV.06/436.92/10262 E REPRESENTAÇÕES GRÁFICAS SV.06/436.08/10505, SV.06/436.08/11657 E SV.06/436.11/11658. | Conj. | 2
LOTE 02 | 2.13 |  |  |  | FORNECIMENTO, MONTAGEM E INSTALAÇÃO DO CONJUNTO DE ESTEIRAS LINEARES (EL-07 E EL-08) COMPLETAS, LOCALIZADAS ENTRE OS CARROSSÉIS DE TRIAGEM, COM ACABAMENTO LATERAL E GUARDA-MALAS, COM ACESSÓRIOS ELÉTRICOS, ELETRÔNICOS E MECÂNICOS E EM CONFORMIDADE COM AS ESPECIFICAÇOES TÉCNICAS N° SV.06/436.92/10262 E REPRESENTAÇÕES GRÁFICAS SV.06/436.08/10505, SV.06/436.08/11657 E SV.06/436.11/11658. | Und. | 2
LOTE 02 | 2.14 |  |  |  | FORNECIMENTO, MONTAGEM E INSTALAÇÃO DE TODA ESTRUTURA METÁLICA NECESSÁRIA PRA INSTALAÇÃO DAS LINHAS DOS TRANSPORTADORES DE BAGAGEM (INCLUÍDA ESTRUTURA METÁLICA PARA A MÁQUINAS DE RAIO-X), TANTO PARA SUPORTAÇÃO DOS MESMOS COMO AS PASSARELAS DE ACESSO PARA MANUTENÇÃO, AO LONGO DE TODO O PERCURSO, E EM CONFORMIDADE COM AS ESPECIFICAÇOES TÉCNICAS N° SV.06/436.92/10262 E REPRESENTAÇÕES GRÁFICAS SV.06/436.08/10505, SV.06/436.08/11657 E SV.06/436.11/11658. | Conj. | 4
LOTE 02 | 2.1.15 |  |  |  | FORNECIMENTO, MONTAGEM E INSTALAÇÃO DE UMA BALANÇA ELETRÔNICA PARA PESAGEM DE BAGAGEM FORA DE PADRÃO, COM SUPERFICIE DE PESAGEM DE 1,00 X 1,00 M, E CAPACIDADE MÁXIMA DE 150 KG E EM CONFORMIDADE COM AS ESPECIFICAÇOES TÉCNICAS N° SV.06/436.92/10262 E REPRESENTAÇÕES GRÁFICAS SV.06/436.08/10505, SV.06/436.08/11657 E SV.06/436.11/11658. | UND. | 1
LOTE 02 | 2.1.16 |  |  |  | FORNECIMENTO, MONTAGEM E INSTALAÇÃO DE CARROSSÉIS DE TRIAGEM DE BAGAGEM, CONSTITUIDO POR PLACAS FLEXÍVEIS, ACIONAMENTO TIPO FRICTION DRIVE E EM CONFORMIDADE COM AS ESPECIFICAÇOES TÉCNICAS N° SV.06/436.92/10262 E REPRESENTAÇÕES GRÁFICAS SV.06/436.08/10505, SV.06/436.08/11657 E SV.06/436.11/11658. | UND. | 4
LOTE 02 | 2.17 |  |  |  | FORNECIMENTO, MONTAGEM E INSTALAÇÃO DE CARROSSÉIS DE RESTITUIÇÃO DE BAGAGEM, DE PLACAS FLEXÍVEIS E PLANAS, FORMATO L, TIPO SIMPLES, ACIONAMENTO TIPO FRICTION DRIVE, COM ACABAMENTO EM AÇO INOX, E EM CONFORMIDADE COM AS ESPECIFICAÇOES TÉCNICAS N° SV.06/436.92/10262 E REPRESENTAÇÕES GRÁFICAS SV.06/436.08/10505, SV.06/436.08/11657 E SV.06/436.11/11658. | UND. | 5
LOTE 02 | 2.18 |  |  |  | FORNECIMENTO, MONTAGEM E INSTALAÇÃO DE CARROSSÉIS DE RESTITUIÇÃO DE BAGAGEM, DE PLACAS FLEXÍVEIS E PLANAS, FORMA U, TIPO DUPLO, ACIONAMENTO TIPO FRICTION DRIVE, COM ACABAMENTO EM AÇO INOX, E EM CONFORMIDADE COM AS ESPECIFICAÇOES TÉCNICAS N° SV.06/436.92/10262 E REPRESENTAÇÕES GRÁFICAS SV.06/436.08/10505, SV.06/436.08/11657 E SV.06/436.11/11658. | UND. | 2
LOTE 02 | 2.19 |  |  |  | FORNECIMENTO, MONTAGEM E INSTALAÇÃO DAS ESTEIRAS ALIMENTADORAS PARA OS CARROSSÉIS DE RESTITUIÇÃO DE BAGAGEM, COM ACESSÓRIOS ELÉTRICOS ELETRÔNICOS E MECÂNICOS, COM ACABAMENTO LATERAL EM AÇO INOX NA ÁREA PÚBLICA E EM CONFORMIDADE COM AS ESPECIFICAÇOES TÉCNICAS N° SV.06/436.92/10262 E REPRESENTAÇÕES GRÁFICAS SV.06/436.08/10505, SV.06/436.08/11657 E SV.06/436.11/11658. | UND. | 7
LOTE 02 | 2.20 |  |  |  | FORNECIMENTO, MONTAGEM E INSTALAÇÃO DAS PORTAS DE SEGURANÇA PARA AS ESTEIRAS ALIMENTADORAS, DOTADAS DE CHAVE E INTERLIGADAS COM O FUNCIONAMENTO DOS CARROOSSÉIS DE RESTITUIÇÃO DE BAGAGEM, COM ACESSÓRIOS ELÉTRICOS ELETRÔNICOS E MECÂNICOS, COM ACABAMENTO LATERAL EM AÇO INOX NA ÁREA PÚBLICA E EM CONFORMIDADE COM AS ESPECIFICAÇOES TÉCNICAS N° SV.06/436.92/10262 E REPRESENTAÇÕES GRÁFICAS SV.06/436.08/10505, SV.06/436.08/11657 E SV.06/436.11/11658. | Unid. | 7
LOTE 02 | 2.21 |  |  |  | FORNECIMENTO, MONTAGEM E INSTALAÇÃO DO SERVIDOR PARA O STMB E SSIB, CONSISTINDO DE: EQUIPAMENTO COM PROCESSADOR INTEL XEON 4 NÚCLEOS SÉRIE 5600 SERVIDOR TIPO BLADE, • CHIPSET INTEL® 5520, MEMÓRIA RAM 16GB, (4X4GB RDIMM-DDR3), DISPONIBILIDADE DE 12 BAINHAS PARA MEMÓRIAS DIMM DDR3; CONTROLADORA SAS, SATA E SSD, DISCO RÍGIDO HD SAS 146GB 15.000 RPM; CONTROLADORES RAID; PLACAS DE REDE GIGABIT ETHERNET INCORPORADAS; COMPATIBILIDADE COM MICROSOFT® WINDOWS SERVER 2003, SP1 OU SUPERIOR COM SCALABLE NETWORKING PACK; INICIALIZAÇÃO DE SAN (ISCSI E FC) COMPATÍVEL; • PLACA DE VÍDEO COM CACHE DE 8 MB; GARANTIA DE 48 MESES E MICROSOFT WINDOWS 2008 SERVER INSTALADO. FORNECIMENTO, INSTALAÇÃO, CONFIGURAÇÃO, COMISSIONAMENTO E TESTES. MODELO DE REFERÊNCIA: SERVIDOR DELL BLADE POWEREDGE M610 11G, OU EQUIVALENTE TÉCNICO. | Und. | 2
LOTE 02 | 2.22 |  |  |  | FORNECIMENTO, INSTALAÇÃO, CONFIGURAÇÃO, COMISSIONAMENTO E TESTES DE UNIDADE DE ARMAZENAMENTO PARA O STMB E SSIB, CONSISTINDO DE:UNIDADES DE DISCO RÍGIDO DE 1TB SAS COM 7200 RPM. GARANTIA DE 48 MESES. PARA INSTALAÇÃO EM MATRIZ DE ARMAZENAMENTO (STORAGE) COM HOT-SWAP. MODÊLO DE REFERÊNCIA: WESTERN DIGITAL, OU EQUIVALENTE TÉCNICO. | Und. | 2
LOTE 02 | 2.23 |  |  |  | FORNECIMENTO, MONTAGEM E INSTALAÇÃO DE COMPUTADOR DE MESA COM MONITOR COM ENTRADA HDMI: PROCESSADOR INTEL® XEON® QUAD-CORE E5620 (2.40GHZ, 12M L3, 5.86GT/S COM TURBO);SISTEMA OPERACIONAL:WINDOWS® 7 BASIC ORIGINAL 64-BIT EM PORTUGUES. MONITOR:MONITOR LED WIDESCREEN DE 21,5 POLEGADAS, RESOLUÇÃO: 1920 X 1080; DISCO RÍGIDO: CAPACIDADE: 500GB, INTERFACE: SATA II VELOCIDADE DE ROTAÇÃO: 7200 RPM, TAMANHO: 3,5 POLEGADAS; MEMÓRIA CACHE: 16 MB, MODELO DE REFERÊNCIA: WD5000AAKS, OU EQUIVALENTE TÉCNICO; MEMÓRIA RAM: INSTALADA:: 4 GB (2 X 2 GB), DDR3, 1333 MHZ DE DUPLO CANAL. MODELO DE REFERÊNCIA: KINGTON, OU EQUIVALENTE TÉCNICO; TECLADO: TECLADO PADRÃO ABNT 2, EM PORTUGUÊS, COM COMUNICAÇÃO USB; MOUSE: MOUSE LASER COM COMUNICAÇÃO USB; PLACA DE VÍDEO: PLACA DE VÍDEO NVIDIA® QUADRO® 600 2GB, COM SAÍDA PARA QUATRO MONITORES; UNIDADE ÓPTICA: GRAVADOR DE DVD+/- RW 16X 16DVDRW; PLACA DE REDE: PLACA DE REDE INTEGRADA 10/100/1000 MBPS. MODELO DE REFERÊNCIA: DELL PRECISION T5500, OU EQUIVALENTE TÉCNICO. | Und. | 10
LOTE 02 | 2.24 |  |  |  | FORNECIMENTO, MONTAGEM E INSTALAÇÃO DOS QUADROS ELÉTRICOS DE COMANDO E CONTROLE DE TODOS OS EQUIPAMENTOS DO STMB E SSIB, COM CONTROLADORES LÓGICOS PROGRAMÁVEIS, CABOS ELÉTRICOS E DE CONTROLE, INFRA-ESTRUTURA COMPLEMENTAR E DEMAIS ACESSÓRIOS PARA A PERFEITA INSTALAÇÃO DO SISTEMA, E EM CONFORMIDADE COM AS ESPECIFICAÇOES TÉCNICAS N° SV.06/436.92/10262 E REPRESENTAÇÕES GRÁFICAS SV.06/436.08/10505, SV.06/436.08/11657 E SV.06/436.11/11658. | Conj. | 1
LOTE 02 | 2.25 |  |  |  | FORNECIMENTO DOS SERVIÇOS DE MANUTENÇÃO EM GARANTIA, COM FORNECIMENTO DE PEÇAS SOBRESSALENTES DURANTE O PRIMEIRO ANO DE OPERAÇÃO DO STMB E SSIB, E TODOS OS SEUS ACESSÓRIOS | mês | 12
LOTE 02 | 2.1.26 |  |  |  | EXECUÇÃO DOS SERVIÇOS DE DESINSTALAÇÃO, CATALOGAÇÃO, TRANSPORTE, LIMPEZA, ACONDICIONAMENTO E ARMAZENAGEM DE TODAS AS PEÇAS E COMPONENTES DO STMB EXISTENTE, EM CONFORMIDADE COM AS ESPECIFICAÇÕES TÉCNICAS N° SV.06/436.92/10262 E REPRESENTAÇÕES GRÁFICAS SV.06/436.08/10505, SV.06/436.08/11657 E SV.06/436.11/11658. | mês | 12
| 2.0 |  |  |  | SISTEMA DE TRANSPORTE DE PESSOAS
| 2.2.1 |  |  |  | ELEVADORES
LOTE 03 | 2.2.1.1 |  |  |  | DESMONTAGEM, LIMPEZA, CATALOGAÇÃO E ACONDICIONAMENTO DOS EQUIPAMENTOS PARA ARMAZENAMENTO DE ELEVADOR EXISTENTE NO TERMINAL DE PASSAGEIROS, DA SEGUINTE FORMA: EXECUÇÃO DOS SERVIÇOS DE DESMONTAGEM, CATALOGAÇÃO, TRANSPORTE E ARMAZENAGEM DOS COMPONENTES; ENTREGA DE RELATÓRIO DE COMPONENTES E PEÇAS CATALOGADAS; LIMPEZA DOS LOCAIS E EQUIPAMENTOS INSTALADOS; | cj | 4
LOTE 03 | 2.2.1.2 |  |  |  | FORNECIMENTO, MONTAGEM E INSTALAÇÃO DE ELEVADOR TIPO ENCLAUSURADO; ACIONAMENTO ELETROMECÂNICO; CONTROLE VETORIAL DE VELOCIDADE (VVVF); COM CASA DE MÁQUINAS NO TOPO DA CAIXA DE CORRIDA; CAPACIDADE PARA 22 PASSAGEIROS OU 1.650 KG; AUTOMÁTICO COLETIVO E SELETIVO NA SUBIDA E NA DESCIDA; VELOCIDADE DE PERCURSO DE 60M/MIM; PERCURSO TOTAL DO CARRO – 9,75M (MEDIDA A SER CONFIRMADA PELA ARQUITETURA); N° DE PARADAS – 3 (TRÊS); PORTAS DE ABERTURA CENTRAL (TODAS PARA O MESMO LADO) - VÃO DE PORTA 1,10M; CAIXA EXISTENTE COM LARGURA DE 3,17M, E PROFUNDIDADE 2,50M (MEDIDA A SER CONFIRMADA PELA ARQUITETURA); CABINE COM ACABAMENTO EM INOX; PORTAS DE CABINE EM INOX; PORTAS DE PAVIMENTO EM INOX; ALERTA SONORO E VISUAL DE SOBRECARGA; ANUNCIADOR DE ANDARES (VOICE); INDICADORES DE POSIÇÃO DIGITAL PARA PAVIMENTOS E CABINE; CORRIMÃOS NA CABINE, CONFORME ESP. TÉCNICAS (EL-01) | un | 1
LOTE 03 | 2.2.1.3 |  |  |  | FORNECIMENTO, MONTAGEM E INSTALAÇÃO DE ELEVADOR: PANORÂMICO; ACIONAMENTO ELETROMECÂNICO; CONTROLE VETORIAL DE VELOCIDADE (VVVF); COM CASA DE MÁQUINAS NO TOPO DA CAIXA DE CORRIDA; CAPACIDADE PARA 29 PASSAGEIROS OU 2.175 KG; AUTOMÁTICO COLETIVO E SELETIVO NA SUBIDA E NA DESCIDA; VELOCIDADE DE PERCURSO DE 60M/MIM; PERCURSO TOTAL DO CARRO – 9,75M (MEDIDA A SER CONFIRMADA PELA ARQUITETURA); N° DE PARADAS – 3 (TRÊS); LARGURA TOTAL DA CAIXA PARA O DUPLEX 7,25M; DO PISO DA PRIMEIRA PARADA AO FUNDO DO POÇO 1,52M; PORTAS DE ABERTURA CENTRAL (TODAS PARA O MESMO LADO) - VÃO DE PORTA 1,40M; CAIXA EXISTENTE COM LARGURA DE 3,21M, E PROFUNDIDADE 2,55M (MEDIDA A SER CONFIRMADA PELA ARQUITETURA); CABINE PANORÂMICA COM ACABAMENTO EM INOX; PORTAS DE CABINE EM INOX; PORTAS DE PAVIMENTO EM INOX; ALERTA SONORO E VISUAL DE SOBRECARGA; ANUNCIADOR DE ANDARES (VOICE); INDICADORES DE POSIÇÃO DIGITAL PARA PAVIMENTOS E CABINE; CORRIMÃOS NA CABINE, CONFORME ESP. TÉCNICAS (EL-02/03) | un | 2
LOTE 03 | 2.2.1.4 |  |  |  | FORNECIMENTO, MONTAGEM E INSTALAÇÃO DE ELEVADOR: PANORÂMICO; ACIONAMENTO ELETROMECÂNICO; CONTROLE VETORIAL DE VELOCIDADE (VVVF); SEM CASA DE MÁQUINAS; CAPACIDADE PARA 12 PASSAGEIROS OU 900 KG; AUTOMÁTICO COLETIVO E SELETIVO NA SUBIDA E NA DESCIDA; VELOCIDADE DE PERCURSO DE 60M/MIM; PERCURSO TOTAL DO CARRO – 4,50M (MEDIDA A SER CONFIRMADA PELA ARQUITETURA); N° DE PARADAS – 2 (DUAS); PORTAS DE ABERTURA CENTRAL (TODAS PARA O MESMO LADO) - VÃO DE PORTA 0,90M; CAIXA EXISTENTE COM LARGURA DE 2,15M, E PROFUNDIDADE 1,35M (MEDIDA A SER CONFIRMADA PELA ARQUITETURA); CABINE PANORÂMICA COM ACABAMENTO EM INOX; PORTAS DE CABINE EM INOX; PORTAS DE PAVIMENTO EM INOX; ALERTA SONORO E VISUAL DE SOBRECARGA; ANUNCIADOR DE ANDARES (VOICE); INDICADORES DE POSIÇÃO DIGITAL PARA PAVIMENTOS E CABINE; CORRIMÃOS NA CABINE, CONFORME ESP. TÉCNICAS. (EL-09) | un | 1
LOTE 03 | 2.2.1.5 |  |  |  | FORNECIMENTO, MONTAGEM E INSTALAÇÃO DAS ADEQUAÇÕES E MELHORIAS DA CABINE DE ELEVADOR DO TIPO HIDRÁULICO, ENCLAUSURADO, CONSISTINDO DOS SEGUINTES FORNECIMENTOS: 3.4.1- GUARDA CORPO DO TOPO DA CABINE; 3.4.2- MARCADORES BRAILE E ANUNCIADOR DE ANDAR (SINTETIZADOR DE VOZ) PARA CABINE E PAVIMENTO COM ATÉ 3 (TRÊS) PARADAS; 3.4.3- INSTALAÇÃO DE CORRIMÃOS NAS CABINES; 3.4.4- FORNECIMENTO E INSTALAÇÃO DE BOTOEIRAS DE CABINES; 3.4.5- FORNECIMENTO E INSTALAÇÃO DE BOTOEIRAS DE PAVIMENTO (ATÉ TRÊS PARADAS); 3.4.6- REFORMA DA CABINE, INCLUINDO: SUBSTITUIÇÃO DOS PAINÉIS EM AÇO INOX, RODAPÉS, TETO, ILUMINAÇÃO E LUZ DE EMERGÊNCIA; 3.4.7- DISPLAY I.P.M.P.U MATRIZ DE LED PARA CABINE; 3.4.8- FORNECIMENTO E INSTALAÇÃO DE PESADOR DE CARGA (COM ALERTA SONORO E VISUAL DE SOBRECARGA), CONFORME ESP. TÉCNICAS (EL-04/05/06/07/08) | Conj. | 5
LOTE 03 | 2.2.1.6 |  |  |  | FORNECIMENTO, MONTAGEM E INSTALAÇÃO DE MONTA CARGA PARA TRANSPORTE E REMOÇÃO DE MATERIAL PARA DESCARTE (LIXO) DA PRAÇA DE ALIMENTAÇÃO, ENTRE OS PAVIMENTOS TÉRREO, PRIMEIRO E SEGUNDO, COM AS SEGUINTES CARACTERÍSTICAS: ACIONAMENTO ELETROMECÂNICO; COM CASA DE MÁQUINAS; CAPACIDADE PARA 300KG; VELOCIDADE 22M/MIM; PERCURSO TOTAL DO CARRO – 9,65M; N° DE PARADAS – 3 (TRÊS); PORTAS GUILHOTINA (TODAS PARA O MESMO LADO); ABERTURA ÚTIL 0,80M; CABINE COM ACABAMENTO EM INOX; PORTAS DE CABINE E DOS PAVIMENTOS EM INOX; ALERTA SONORO E VISUAL DE CHEGADA; INDICADORES DE DIREÇÃO DIGITAL PARA PAVIMENTOS, CONFORME ESP. TÉCNICAS (MC-01) | un | 1
LOTE 03 | 2.2.1.7 |  |  |  | FORNECIMENTO, MONTAGEM E INSTALAÇÃO DE MONTA CARGA PARA TRANSPORTE E REMOÇÃO DE MATERIAL PARA DESCARTE (LIXO) DA ÁREA DO CONECTOR, ENTRE OS PAVIMENTOS TÉRREO E PRIMEIRO, COM AS SEGUINTES CARACTERÍSTICAS: ACIONAMENTO ELETROMECÂNICO; COM CASA DE MÁQUINAS; CAPACIDADE PARA 300KG; VELOCIDADE 22M/MIM; PERCURSO TOTAL DO CARRO – 5,12M; N° DE PARADAS – 2 (DUAS); PORTAS GUILHOTINA (TODAS PARA O MESMO LADO); ABERTURA ÚTIL 0,80M; CABINE COM ACABAMENTO EM INOX; PORTAS DE CABINE E DOS PAVIMENTOS EM INOX; ALERTA SONORO E VISUAL DE CHEGADA; INDICADORES DE DIREÇÃO DIGITAL PARA PAVIMENTOS, CONFORME ESP. TÉCNICAS (MC-02) | un | 1
| 2.2.2 |  |  |  | ESCADAS E ESTEIRAS ROLANTES
LOTE 03 | 2.2.2.1 |  |  |  | EXECUÇÃO DE TODOS SERVIÇOS RELACIONADOS A DESINSTALAÇÃO, REMOÇÃO, CATALOGAÇÃO, EMBALAGEM E ARMAZENAGEM DOS EQUIPAMENTOS E COMPONENTES DA ESCADA ROLANTE ER-10, CONFORME ESPECIFICAÇÕES TÉCNICAS SV.06/431.92/10270; | Unid. | 1
LOTE 03 | 2.2.2.2 |  |  |  | FORNECIMENTO, INSTALAÇÃO, TESTE E COMISSIONAMENTO DE 2 (DUAS) ESCADAS ROLANTES LOCALIZADAS AO LADO DO ELEVADOR PANORÂMICO DO CHECK-IN, ATENDENDO UM DESNIVEL DE 4,50M, INCLINAÇÃO DE 30º, LARGURA DE DEGRAU DE 1,00 M, CONFORME ESPECIFICAÇOES TÉCNICAS SV.06/431.92/10270 E REPRESENTAÇÕES GRÁFICAS SV.06/431.07/11102; (ER-10 E ER-11) | Unid. | 2
LOTE 03 | 2.2.2.3 |  |  |  | FORNECIMENTO, INSTALAÇÃO, TESTE E COMISSIONAMENTO DE 1 (UMA) ESCADA ROLANTE LOCALIZADA ENTRE OS CONECTORES DAS PLATAFORMAS DE EMBARQUE E DESEMBARQUE E A ÁREA DE DESEMBARQUE NO PAVIMENTO TÉRREO ENTRE OS EIXOS L1/L2-13/14, ATENDENDO UM DESNIVEL DE 2,75M, INCLINAÇÃO DE 30º, LARGURA DE DEGRAU DE 1,00 M, CONFORME ESPECIFICAÇOES TÉCNICAS SV.06/431.92/10270 E REPRESENTAÇÕES GRÁFICAS SV.06/431.07/11102; (ER-12) | Unid. | 1
LOTE 03 | 2.2.2.4 |  |  |  | FORNECIMENTO DE EQUIPAMENTOS PARA MODERNIZAÇÃO, ADEQUAÇÃO À NORMA NBR 9050, E ADAPTAÇÃO DE DISPOSITIVOS DE CONTROLE E AUTOMAÇÃO, SINALIZAÇÕES TÁTIL E VISUAL NAS CABECEIRAS SUPERIORES E INFERIORES DAS ESCADAS ROLANTES, DESACONSELHANDO O USO DESTES EQUIPAMENTOS PARA TRANSPORTE DE DEFICIENTES, INDICANDO A UTILIZAÇÃO DE ELEVADORES, QUADRO DE COMANDO MICRO PROCESSADO, CONTROLE VVVF INTERMITENTE (ACELERAÇÃO POR FOTOSENSOR), FREIO AUXILIAR, OUTROS DISPOSITIVOS COMO: APARADORES DE ÓLEO; DISPOSITIVO DE CONTROLE DE RUPTURA DOS CORRIMÃOS; CONTATO DE SEGURANÇA DOS PATAMARES; ILUMINAÇÃO DOS PATAMARES; ILUMINAÇÃO DAS CABECEIRAS (LÂMPADA COM EXTENSÃO) EM 9, (NOVE) ESCADAS ROLANTES (ER-01/02/03/04/05/06/07/08/09) CONFORME ESPECIFICAÇOES TÉCNICAS SV.06/4310.92/10270. | Conj. | 9
LOTE 03 | 2.2.2.5 |  |  |  | ELABORAÇÃO E ENTREGA DE MANUAL DE OPERAÇÃO, MANUTENÇÃO E COMISSIONAMENTO DAS ESCADAS ROLANTES FORNECIDAS | Unid. | 3
| 2.3 |  |  |  | PONTE DE EMBARQUE DE PASSAGEIROS
LOTE 04 | 2.3.1 |  |  |  | DESMONTAGEM E SUBSTITUIÇÃO DOS COMPONENTES DO SISTEMA DE CONTROLE E COMANDO DAS PONTES, INCLUINDO: ARMÁRIO ELÉTRICO PRINCIPAL COM SEU PLC DE CONTROLE, COM TODOS OS COMPONENTES; NOVO DISPLAY TOTALMENTE CONFIGURÁVEL; NOVA PLACA SUPERIOR DO PAINEL EM AÇO INOX COM SINALIZAÇÃO ESCULPIDA PARA GARANTIR QUE NÃO SERÃO APAGADOS COM O USO; NOVO TERMINAL GRÁFICO COM TELA SENSÍVEL AO TOQUE DE 10,4 POLEGADAS, TECNOLOGIA TFT, 65.536 CORES, PLACA DE TOQUE ANALÓGICO RESOLUÇÃO DE 1.024X1.024, MEMÓRIA INTERNA DE PROGRAMA COM 32 MB, ALIMENTADO A24 VC / C, COMUNICAÇÕES RS232C RS 422 E RS 485, DUAS PORTAS USB, COMUNICAÇÃO VIA INTERNET E ENTRADA DE VÍDEO; (PE-01A11) | Conj. | 11
LOTE 04 | 2.3.2 |  |  |  | DESMONTAGEM E SUBSTITUIÇÃO DOS PNEUS E RODAS DO MECANISMO DE TRANSLAÇÃO DAS PONTES PARA PNEUS DO TIPO MACIÇO, FABRICADOS COM GOMA FUNDIDA DE UMA FORMA SOLIDÁRIA A JANTE, INCLUÍDA A JANTE METÁLICA E AS CÂMARAS DE DILATAÇÃO PARA SUA MONTAGEM, COM DUREZA DA GOMA SHORE 68 PARA GARANTIR UMA DURAÇÃO DA RODA SUPERIOR A RODA DE AR ATUAL; (PE-01A11) | Conj. | 11
LOTE 04 | 2.3.3 |  |  |  | SUBSTITUIÇÃO DO CONJUNTO DE CÂMERA E VÍDEO DO SISTEMA DE MONITORAMENTO DAS PONTES; (PE-01A11) | Conj. | 11
LOTE 04 | 2.3.4 |  |  |  | ELIMINAÇÃO DE INFILTRAÇÃO DE ÁGUA DE CHUVA NAS CABINES DAS PONTES (APLICAR MECANISMOS DE BARREIRA PARA RETER A INFILTRAÇÃO); (PE-01A11) | Conj. | 11
LOTE 04 | 2.3.5 |  |  |  | SUBSTITUIÇÃO DAS PORTAS DE ACESSO DAS ESCADAS LATERAIS DAS PONTES, COM TRINCO, MAÇANETA, DOBRADIÇAS E VIDRO A PROVA DE FOGO; (PE-01A11) | Conj. | 11
LOTE 04 | 2.3.6 |  |  |  | REVISÃO DO SISTEMA ELETROMECÂNICO DO MECANISMO DE TRANSLAÇÃO DA PONTE; (PE-01A11) | Conj. | 11
LOTE 04 | 2.3.7 |  |  |  | SUBSTITUIÇÃO DOS REVESTIMENTOS DE TODOS OS PISOS DAS PONTES, INCLUINDO AS ROTUNDAS, OS TÚNEIS INTERNOS, OS TÚNEIS TELESCÓPICOS E AS CABINES; (PE-01A11) | Conj. | 11
LOTE 04 | 2.3.8 |  |  |  | DESMONTAGEM E SUBSTITUIÇÃO DOS ARMÁRIOS DOS PAINÉIS ELÉTRICOS DO CIRCUITO DE ALIMENTAÇÃO DAS PONTES, QUE FICAM INSTALADOS NAS COLUNAS DAS ROTUNDAS; (PE-01A11) | Conj. | 11
LOTE 04 | 2.3.9 |  |  |  | EXECUÇÃO DE PEQUENOS REPAROS, COMO: FECHADURA DAS PORTAS SOB O PAINEL DE COMANDO DA CABINE DAS PONTES PE-01 A 11, QUE SE ENCONTRA COM DEFEITO; REPARO DO TOLDO DA PE-7 QUE ENCONTRA-SE RASGADO; (PE-01A11) | Conj. | 11
LOTE 04 | 2.3.10 |  |  |  | FORNECIMENTO E INSTALAÇÃO DE BOTOEIRAS DO CONTROLE REMOTO COM FIO, DO SISTEMA DE DOCAGEM DE AERONAVES DAS PONTES PE-01 A PE-11; INCLUINDO FORNECIMENTO DO PROJETO DOS EQUIPAMENTOS,MONTAGEM E INSTALAÇÃO, FABRICAÇÃO DAS BOTOEIRAS COM FIO,INSTALAÇÃO COMPLETA, TREINAMENTO DE OPERAÇÃO E MANUTENÇÃO. | Conj. | 11
LOTE 04 | 2.3.11 |  |  |  | FORNECIMENTO, MONTAGEM E INSTALAÇÃO DOS SENSORES FIM DE CURSO DE TODAS AS PONTES, MUDANDO DE CAPACITIVO PARA INDUTIVO. INCLUINDO FORNECIMENTO DO PROJETO DOS SENSORES INDUTIVOS,MONTAGEM E INSTALAÇÃO COMPLETA, TREINAMENTO DE OPERAÇÃO E MANUTENÇÃO. | Conj. | 11
| 3.0 |  |  |  | MOBILIÁRIO A SER ADQUIRIDO - LOTE 6
| 3.1 |  |  |  | BALCÕES
| 3.1.1 |  |  |  | LL (LOST LUGGAGE)
LOTE 06 | 3.1.1.1 |  |  |  | Balcões em compensado, aço e granito, composto de 9 (nove) módulos, conforme detalhes na MQS | cj. | 9
| 3.1.2 |  |  |  | ACHADOS E PERDIDOS
LOTE 06 | 3.1.2.1 |  |  |  | BALCÕES EM COMPENSADO, AÇO E GRANITO | UND. | 1
| 3.1.3 |  |  |  | CIAS AÉREAS
LOTE 06 | 3.1.3.1 |  |  |  | BALCÕES EM COMPENSADO | UND. | 6
| 3.1.4 |  |  |  | PASSAPORTE - IMIGRAÇÃO
LOTE 06 | 3.1.4.1 |  |  |  | BALCÕES EM COMPENSADO, AÇO E VIDRO BRONZE | UND. | 5
| 3.1.5 |  |  |  | GUICHÊS DE ESTACIONAMENTO - GEST
LOTE 06 | 3.1.5.1 |  |  |  | BALCÕES EM ALVENARIA, GRANITO E COMPENSADO | cj. | 2
| 3.1.6 |  |  |  | CHECK IN
LOTE 06 | 3.1.6.1 |  |  |  | BALCÕES EM COMPENSADO E TS (OU EQUIVALENTE) | cj. | 44
| 3.1.7 |  |  |  | BVRI
LOTE 06 | 3.1.7.1 |  |  |  | BALCÕES EM COMPENSADO, AÇO E GRANITO | UND. | 14
| 3.1.8 |  |  |  | PASSAPORTE - EMIGRAÇÃO
LOTE 06 | 3.1.8.1 |  |  |  | BALCÕES EM COMPENSADO, AÇO E VIDRO BRONZE | UND. | 5
| 3.1.9 |  |  |  | GATES
LOTE 06 | 3.1.9.1 |  |  |  | BALCÕES EM COMPENSADO | UND. | 17
| 3.2 |  |  |  | MESAS
| 3.2.1 |  |  |  | BASES EM ALUMÍNIO PARA MESAS EM GRANITO
LOTE 06 | 3.2.1.1 |  |  |  | Base de mesa em alumínio fundido de 5 pés para tampo de diâmetro de 90cm. Ref.: Piacenza 5 pés, ALLUX MÓBILE ou equivalente. | UND. | 197
LOTE 06 | 3.2.1.2 |  |  |  | Base de mesa em alumínio fundido de 4 pés para tampo de diâmetro de 140cm. Ref.: Latina, ALLUX MÓBILE ou equivalente. | UND. | 12
| 3.2.2 |  |  |  | TAMPO PARA MESA
LOTE 06 | 3.2.2.1 |  |  |  | Tampo de mesa circular em granito Branco marfim ou equivalente, acabamento polido, diâmetro de 90cm e espessura de 2 cm, com bordas chanfradas. | UND. | 197
LOTE 06 | 3.2.2.2 |  |  |  | Tampo de mesa circular em granito Vermelho Brasilia ou equivalente, acabamento polido, diâmetro de 140cm e espessura de 2 cm, com bordas chanfradas. | UND. | 12
| 3.2.3 |  |  |  | MESAS DE CENTRO
LOTE 06 | 3.2.3.1 |  |  |  | MESA DE CENTRO EM MADEIRA MACIÇA PINÚS - FORNECIMENTO E INSTALAÇÃO | UND. | 2
| 3.3 |  |  |  | CADEIRAS
| 3.3.1 |  |  |  | CADEIRAS EM POLIPROPILENO
LOTE 06 | 3.3.1.1 |  |  |  | Cadeira fixa para a área interna. Com braço, na cor branca e pé cromado. Ref.: Lolita, PROBJETO ou equivalente. | UND. | 192
LOTE 06 | 3.3.1.2 |  |  |  | Cadeira fixa para a área interna. Com braço, na cor azul claro e pé cromado. Ref.: Lolita, PROBJETO ou equivalente. | UND. | 168
LOTE 06 | 3.3.1.3 |  |  |  | Cadeira fixa para a área interna. Com braço, na cor verde claro e pé cromado. Ref.: Lolita, PROBJETO ou equivalente. | UND. | 168
LOTE 06 | 3.3.1.4 |  |  |  | Cadeira fixa para a área interna. Com braço, na cor amarelo claro e pé cromado. Ref.: Lolita, PROBJETO ou equivalente. | UND. | 168
| 3.3.2 |  |  |  | CADEIRAS EM ALUMINIO
LOTE 06 | 3.3.2.1 |  |  |  | Cadeira fixa, com braço, em alumínio na cor marrom. Ref.:Juli, BIANCO SOLARE ou equivalente. | UND. | 92
| 3.3.3 |  |  |  | CADEIRA OPERACIONAL GIRATÓRIA
LOTE 06 | 3.3.3.1 |  |  |  | Cadeira giratória com espaldar médio e mecanismo reclinável sincronizado de assento e encosto. Com braço, na cor preta. Ref.: Linha Active 724i, MARELLI AMBIENTES RACIONAIS ou equivalente. | UND. | 108
| 3.4 |  |  |  | BANQUETAS
| 3.4.1 |  |  |  | BANQUETAS PARA MESAS ALTAS E BALCÕES
LOTE 06 | 3.4.1.1 |  |  |  | Banqueta em metal com assento em polipropileno, na cor branca. Ref.: Cicco, DOIMO BRASIL ou equivalente. | UND. | 120
| 3.5 |  |  |  | POLTRONAS
LOTE 06 | 3.5.1 |  |  |  | Poltrona em couro natural, na cor preta. Ref.: 003 Ref.: Linha Ampezzo I288-003, ITALSOFA ou equivalente. | UND. | 17
| 3.6 |  |  |  | BANCOS
LOTE 06 | 3.6.1 |  |  |  | Bancos Cimentícios, dimensões de 1.95m de comprimento, 50 cm de profundidade e 45cm de altura, cor terracota, Ref.: Banco Ibirapuera, SOLARIUM ou equivalente. | UND. | 6
| 3.7 |  |  |  | LIXEIRAS
| 3.7.1 |  |  |  | LIXEIRAS TPS
LOTE 06 | 3.7.1.1 |  |  |  | Lixeira quadrada Fast-Food em aço inox escovado (aisi430), na cor prata, capacidade de 175 litros, dimensões de 127x 60x60cm. Ref.: L-1257, METALPAN ou equivalente. | UND. | 30
LOTE 06 | 3.7.1.2 |  |  |  | Conjunto coleta seletiva de quatro (04) lixeiras cônicas em aço inox escovado (aisi430), com aro pintado, capacidade de 50 litros cada lixeira, diâmetro de 33cm e altura de 60 cm, Ref.: L-2091, METALPAN ou equivalente. | UND. | 5
| 3.7.2 |  |  |  | LIXEIRAS EDG
LOTE 06 | 3.7.2.1 |  |  |  | Lixeira cônica em aço inox escovado (aisi430) com quatro (04) divisões internas para coleta seletiva, borda removível em fibra de vidro, capacidade de 50 litros, dimensões de 30cm de diâmetro e 60 cm de altura, Ref.: L-1279, METALPAN ou equivalente. | UND. | 12
LOTE 06 | 3.7.2.2 |  |  |  | Lixeira cônica em fibra de vidro com quatro (04) divisões internas para coleta seletiva, borda removível em fibra de vidro colorida, capacidade de 50 litros, dimensões de 30cm de diâmetro e 60 cm de altura, Ref.: F-1004A, METALPAN ou equivalente. | UND. | 24
LOTE 06 | 3.7.2.3 |  |  |  | Conjunto coleta seletiva de quatro (04) lixeiras em polipropileno com tampa vai-vem, capacidade de 60 litros, dimensões de 70x35x35cm, agrupadas linearmente em tubo metálico fixado no piso, Ref.: L-2085, METALPAN ou equivalente. | UND. | 39
LOTE 06 | 3.7.2.4 |  |  |  | Conjunto coleta seletiva de 4 lixeiras em fibra de vidro com tampa capacete, capacidade de 40 litros cada lixeira, dimensões de 60x28x24cm, suspensas por tubo metálico único fixado no piso Ref.: F-1069, METALPAN ou equivalente. | UND. | 4
| 3.7.3 |  |  |  | LIXEIRAS DOS BANHEIROS
LOTE 06 | 3.7.3.1 |  |  |  | Lixeira Cônica em Aço Inox para área da pia, capacidade de 50l, diâmetro 38cm, Ref.: 94539050, TRAMONTINA ou equivalente. | UND. | 64
LOTE 06 | 3.7.3.2 |  |  |  | Lixeira em Aço Inox com Pedal e Balde Removível para Box sanitários, Diâmetro de 25cm, Ref.: 9453812, TRAMONTINA ou equivalente. | UND. | 174
LOTE 06 | 3.7.3.3 |  |  |  | Lixeira em Aço Inox com Tampa Basculante, Diâmetro de 25cm, Ref.: 94542020, TRAMONTINA ou equivalente. | UND. | 52
LOTE 06 | 3.7.3.4 |  |  |  | Lixeira em polipropileno com pedal, em formato retangular, na cor branca, capacidade 15l, dimensões de 44,5x32,5x30,5cm, Ref.: L-1238, METALPAN ou equivalente. | UND. | 38
| 3.8 |  |  |  | CACHEPOT
LOTE 06 | 3.8.1 |  |  |  | Cachepot cilíndrico em aço inox escovado (aisi430), na cor prata, com diâmetro de 40cm. Ref.: P-1601, METALPAN ou equivalente. | UND. | 12
| 3.9 |  |  |  | APOIO PARA PÉS
LOTE 06 | 3.9.1 |  |  |  | Apoio ergonômico para pés em aço radial 105, na cor cinza. Ref.: AP-105 cinza, ERGONOMIZE ou equivalente. | UND. | 72
| 3.10 |  |  |  | TAPETE
LOTE 06 | 3.10.1 |  |  |  | Tapete para alto tráfego, com dimensões de 3,00x3,00m, na cor Grafite 1383. Ref.: Linha Buena Vista - CUT 14, TECER TAPETES ou equivalente. | UND. | 2
| 3.11 |  |  |  | ESCANINHO
LOTE 06 | 3.11.1 |  |  |  | Escaninho em Aço, ref.: CP-02, tipo Caixa postal 42 portas; - Portas com fechadura tipo Yale de tambor cilíndrico; - Portas com porta etiqueta de alumínio rebitado; Modelo estacionário, DIMOVESC ou equivalente | UND. | 1
| 3.12 |  |  |  | ARMÁRIOS
LOTE 06 | 3.12.1 |  |  |  | Armário para vestiário com banco de 36cm de altura em laminado melamínico estrutural TS texturizado dupla face na cor verde musgo, Ref.: L134-TX, FÓRMICA ou equivalente, módulos com altura final de 1.90m, com sub-módulos de 75cm de altura, 50cm de largura, 40cm de profundidade e rodapé de 10cm, Ref.: Armário para Vestiário, modelo Alcoplac, NEOCOM SYSTEM ou equivalente | UND. | 68
| 2.0 |  |  |  | ARQUITETURA E URBANISMO
| 2.1 |  |  |  | ARQUITETURA
| 2.1.1 |  |  |  | SERVIÇOS PRELIMINARES
| 2.1.2 |  |  |  | DEMOLIÇÃO, RETIRADAS E REMOÇÕES
| 2.1.1.1.1 |  |  |  | DEMOLIÇÃO DA ESTRUTURA DE CONCRETO
LOTE 07 | 2.1.1.1.1.1 |  |  |  | DEMOLIÇÃO DA ESTRUTURA DE CONCRETO | M3 | 29.16
| 2.1.1.1.2 |  |  |  | DEMOLIÇÃO DA ALVENARIA EM TIJOLO
LOTE 07 | 2.1.1.1.2.1 |  |  |  | DEMOLIÇÃO DA ALVENARIA EM TIJOLO | M3 | 12.88
| 2.1.1.1.3 |  |  |  | REMOÇÃO DE ESTRUTURA METÁLICA DA COBERTURA
LOTE 07 | 2.1.1.1.3.1 |  |  |  | REMOÇÃO DE ESTRUTURA METÁLICA DA COBERTURA | M2 | 165.15
| 2.1.1.1.4 |  |  |  | DEMOLIÇÃO DO PISO EXISTENTE
LOTE 07 | 2.1.1.1.4.1 |  |  |  | DEMOLIÇÃO DO PISO EXISTENTE | M2 | 2991.56
| 2.1.1.1.5 |  |  |  | DEMOLIÇÃO DE TELHAS E ELEMENTOS DE COBERTURA
LOTE 07 | 2.1.1.1.5.1 |  |  |  | DEMOLIÇÃO DE TELHAS E ELEMENTOS DE COBERTURA | M2 | 1525.08
| 2.1.1.1.6 |  |  |  | DEMOLIÇÃO DE JARDINS E CANTEIROS
LOTE 07 | 2.1.1.1.6.1 |  |  |  | DEMOLIÇÃO DE JARDINS E CANTEIROS | M2 | 2811.85
| 2.1.1.1.7 |  |  |  | RETIRADA DE LOUÇAS, METAIS E ACESSÓRIOS SANITÁRIOS
LOTE 07 | 2.1.1.1.7.1 |  |  |  | RETIRADA DE LOUÇAS SANITÁRIAS | UN. | 12
LOTE 07 | 2.1.1.1.7.2 |  |  |  | RETIRADA DE METAIS SANITÁRIOS | UN. | 19
LOTE 07 | 2.1.1.1.7.3 |  |  |  | RETIRADA DE ACESSÓRIOS SANITÁRIOS | UN. | 4
| 2.1.1.1.8 |  |  |  | RETIRADA DE ESQUADRIAS
LOTE 07 | 2.1.1.1.8.1 |  |  |  | RETIRADA DO GRADIL E CONCRETO | M2 | 239.43
LOTE 07 | 2.1.1.1.8.2 |  |  |  | RETIRADA DE ESQUADRIAS DE MADEIRA | M2 | 13.23
| 2.1.1.1.9 |  |  |  | REAPROVEITAMENTO DA TELHA EXISTENTE
LOTE 07 | 2.1.1.1.9.1 |  |  |  | REAPROVEITAMENTO DA TELHA EXISTENTE | M2 | 266.77
| 2.1.1.2 |  |  |  | LIMPEZA PERMANENTE DA OBRA
LOTE 07 | 2.1.1.2.1 |  |  |  | LIMPEZA PERMANENTE DA OBRA | MÊS | 6
| 2.1.1.3 |  |  |  | CARGA, DESCARGA E TRANSPORTE DE ENTULHOS
LOTE 07 | 2.1.1.3.1 |  |  |  | CARGA E TRANSPORTE MANUAL HORIZONTAL DE MATERIAIS DIVERSOS - NA OBRA ATÉ 100M | M3 | 684.48
LOTE 07 | 2.1.1.3.2 |  |  |  | CARGA E TRANSPORTE MECANIZADO DE MATERIAIS-BOTA FORA DMT DE 20,75KM | M3 | 684.48
| 2.1.2 |  |  |  | PAREDES
| 2.1.2.1 |  |  |  | ALVENARIA
LOTE 07 | 2.1.2.1.1 |  |  |  | FORNECIMENTO E ASSENTAMENTO DE ALVENARIA DE BLOCOS DE CONCRETO 09X19X39CM | M2 | 323.94
| 2.1.2.2 |  |  |  | PIGMENTAÇÃO INORGÂNICA PARA CONCRETO
LOTE 07 | 2.1.2.2.1 |  |  |  | EXECUÇÃO DE PIGMENTAÇÃO INORGÂNICA À BASE DE ÓXIDO DE FERRO NA COR 'OCRI FECHADO', REF.: PIGMENTO 921 COM CIMENTO CINZA, BAYFERROX OU EQUIVALENTE. | KG | 233.55
LOTE 07 | 2.1.2.2.2 |  |  |  | EXECUÇÃO DE PIGMENTAÇÃO INORGÂNICA À BASE DE ÓXIDO DE FERRO NA COR 'TERRACOTA', REF.: 4% PIGMENTO 975 COM CIMENTO BRANCO, BAYFERROX OU EQUIVALENTE. | KG | 174
LOTE 07 | 2.1.2.2.3 |  |  |  | EXECUÇÃO DE PIGMENTAÇÃO INORGÂNICA À BASE DE ÓXIDO DE FERRO NA COR 'ROSA ANTIGO', REF.: 4% PIGMENTO 745 COM CIMENTO BRANCO, BAYFERROX OU EQUIVALENTE. | KG | 132.75
| 2.1.3 |  |  |  | REVESTIMENTOS DE PISO
| 2.1.3.1 |  |  |  | PISO EM PEDRA
LOTE 07 | 2.1.3.1.1 |  |  |  | FORNECIMENTO E INSTALAÇÃO DE PLACAS DE GRANITO BRANCO MARFIM OU EQUIVALENTE, ACABAMENTO POLIDO, NAS DIMENSÕES 40X40X2CM, COM TRATAMENTO IMPERMABILIZANTE E HIDROFUGANTE. | M2 | 44.65
LOTE 07 | 2.1.3.1.2 |  |  |  | FORNECIMENTO E INSTALAÇÃO DE PLACAS DE GRANITO BRANCO MARFIM OU EQUIVALENTE, ACABAMENTO LEVIGADO, NAS DIMENSÕES 40X40X2CM, COM TRATAMENTO IMPERMABILIZANTE E HIDROFUGANTE. | M2 | 47.67
| 2.1.3.2 |  |  |  | PISO EM CONCRETO
LOTE 07 | 2.1.3.2.1 |  |  |  | LASTRO DE CONCRETO SIMPLES, COM RESISTÊNCIA MÍNIMA FCK=11 MPA E 7CM DE ESPESSURA. | M2 | 6845.97
LOTE 07 | 2.1.3.2.2 |  |  |  | EXECUÇÃO DE PISO DE CONCRETO DESEMPENADO , COM 3CM DE ESPESSURA E MODULAÇÃO DE 150 CM | M2 | 6845.97
LOTE 07 | 2.1.3.2.3 |  |  |  | EXECUÇÃO DE PISO DE CONCRETO ARMADO DESEMPENADO | M2 | 786.56
| 2.1.3.3 |  |  |  | PISO INDUSTRIAL DE ALTA RESISTÊNCIA
LOTE 07 | 2.1.3.3.1 |  |  |  | EXECUÇÃO DE PISO INDUSTRIAL DE ALTA RESISTÊNCIA MOLDADO “IN LOCO” | M2 | 72.44
| 2.1.3.4 |  |  |  | RODAPÉS
LOTE 07 | 2.1.3.4.1 |  |  |  | FORNECIMENTO E INSTALAÇÃO DE RODAPÉ EM GRANITO BRANCO MARFIM OU EQUIVALENTE, ACABAMENTO POLIDO, ESPESSURA 2CM E ALTURA DE 10CM. | M | 59.43
| 2.1.3.5 |  |  |  | SOLEIRA
LOTE 07 | 2.1.3.5.1 |  |  |  | FORNECIMENTO E INSTALAÇÃO DE SOLEIRA EM GRANITO PRETO SÃO GABRIEL OU EQUIVALENTE, ACABAMENTO POLIDO, COM DIMENSÕES 15CM DE LARGURA, 2CM DE ESPESSURA E COMPRIMENTOS VARIÁVEIS | M2 | 0.87
| 2.1.3.6 |  |  |  | REGULARIZAÇÃO DE PISO
LOTE 07 | 2.1.3.6.1 |  |  |  | REGULARIZAÇÃO DE PISO / BASE EM ARGAMASSA TRAÇO 1:3 (CIMENTO E AREIA), ESPESSURA DE 2CM, PREPARO MANUAL. | M2 | 7797.29
| 2.1.3.7 |  |  |  | PISO PODOTÁTIL
| 2.1.3.7.1 |  |  |  | PISO PODOTÁTIL ALERTA
LOTE 07 | 2.1.3.7.1.1 |  |  |  | FORNECIMENTO E INSTALAÇÃO DE PISOS PODOTÁTEIS DE ALERTA EM CONCRETO, 25X25CM, A SEREM FIXADOS DIRETAMENTE NO CONTRAPISO, REF.: PISO TÁTIL DE ALERTA, PTC-A NA COR VERMELHA, LINHA RÍGIDA, ARCO SINALIZAÇÃO UNIVERSAL OU EQUIVALENTE. | M2 | 53.25
| 2.1.3.7.2 |  |  |  | PISO PODOTÁTIL DIRECIONAL
LOTE 07 | 2.1.3.7.2.1 |  |  |  | FORNECIMENTO E INSTALAÇÃO DE PISOS PODOTÁTEIS DIRECIONAIS EM CONCRETO, 25X25CM, A SEREM FIXADOS DIRETAMENTE NO CONTRAPISO, REF.: PISO TÁTIL DIRECIONAL, PTC-D NA COR VERMELHA, LINHA RÍGIDA, ARCO SINALIZAÇÃO UNIVERSAL OU EQUIVALENTE. | M2 | 105.43
| 2.1.4 |  |  |  | REVESTIMENTOS DE PAREDES
| 2.1.4.1 |  |  |  | EMBOÇO COM CHAPISCO
LOTE 07 | 2.1.4.1.1 |  |  |  | EXECUÇÃO DE EMBOÇO REGULARIZADO PARA ASSENTAMENTO DE CERÂMICAS E PASTILHA DE PORCELANA | M2 | 173.73
LOTE 07 | 2.1.4.1.2 |  |  |  | EXECUÇÃO DE CHAPISCO COM ARGAMASSA DE CIMENTO E AREIA PARA REBOCO | M2 | 173.73
| 2.1.4.2 |  |  |  | REBOCO COM CHAPISCO
LOTE 07 | 2.1.4.2.1 |  |  |  | EXECUÇÃO DE REBOCO COM ARGAMASSA DE CAL HIDRATADA PARA PINTURA INTERNA | M2 | 334.97
LOTE 07 | 2.1.4.2.2 |  |  |  | EXECUÇÃO DE REBOCO HIDRÓFUGO PARA PAREDES EXTERNAS | M2 | 142.31
LOTE 07 | 2.1.4.2.3 |  |  |  | EXECUÇÃO DE CHAPISCO COM ARGAMASSA DE CIMENTO E AREIA PARA REBOCO | M2 | 477.28
| 2.1.4.3 |  |  |  | REVESTIMENTO EM PLACAS CERÂMICAS
LOTE 07 | 2.1.4.3.1 |  |  |  | FORNECIMENTO E INSTALAÇÃO DE PLACA CERÂMICA BRANCA, DIMENSÕES 32,5 X 57CM, SUPERFÍCIE BRILHO, ACABAMENTO RETIFICADO, REF.: MONTE BIANCO, ELIANE OU EQUIVALENTE. | M2 | 133.49
LOTE 07 | 2.1.4.3.2 |  |  |  | FORNECIMENTO E INSTALAÇÃO DE PASTILHA DE PORCELANA NA COR BRANCA, DIMENSÕES 2,5 X 2,5 CM, REF.: M6249, ÁRTICO, ATLAS OU EQUIVALENTE. | M2 | 40.24
| 2.1.5 |  |  |  | PINTURA
| 2.1.5.1 |  |  |  | TINTA ACRÍLICA COM MASSA ACRÍLICA
LOTE 07 | 2.1.5.1.1 |  |  |  | EXECUÇÃO DE PINTURA COM TINTA ACRÍLICA, COR BRANCO NEVE, COM EMASSAMENTO COM MASSA ACRÍLICA, REF. SUVINIL OU EQUIVALENTE | M2 | 455.89
| 2.1.5.2 |  |  |  | VERNIZ
LOTE 07 | 2.1.5.2.1 |  |  |  | FORNECIMENTO E APLICAÇÃO DE VERNIZ ANTIPICHAÇÃO À BASE DE POLIURETANO ALIFÁTICO, BICOMPONENTE, DE ALTO DESEMPENHO, REF.: MSET OU EQUIVALENTE.C95 | M2 | 413.57
LOTE 07 | 2.1.5.2.2 |  |  |  | FORNECIMENTO E APLICAÇÃO DE VERNIZ ACRÍLICO ESPECIAL PARA PINTURA DE SUPERFÍCIES EM CONCRETO APARENTE, REF. SUVINIL OU EQUIVALENTE. | M2 | 95.83
| 2.1.5.3 |  |  |  | TINTA LATEX PVA
LOTE 07 | 2.1.5.3.1 |  |  |  | FORNECIMENTO E INSTALAÇÃO DE TINTA A BASE DE PVA LÁTEX, NA COR BRANCO NEVE, REF.: SUVINIL OU EQUIVALENTE COM EMASSAMENTO COM MASSA PVA E FUNDO SELADOR. | M2 | 21.39
| 2.1.6 |  |  |  | FORRO
LOTE 07 | 2.1.6.1 |  |  |  | FORNECIMENTO E APLICAÇÃO DE FORRO EM PLACAS DE GESSO ACARTONADO, COR BRANCA, DIMENSÕES 1,20 X 2,50M, REF.: FGE-FORRO GYPSUM ESTRUTURADO, LAFARGE GYPSUM, OU EQUIVALENTE. | M2 | 21.39
| 2.1.7 |  |  |  | ESQUADRIAS
| 2.1.7.1 |  |  |  | ESQUADRIAS EM ALUMINIO COM VENEZIANA
LOTE 07 | 2.1.7.1.1 |  |  |  | FORNECIMENTO E INSTALAÇÃO DE ESQUADRIA TIPO GIRO 90º | und | 2
LOTE 07 | 2.1.7.1.2 |  |  |  | FORNECIMENTO E INSTALAÇÃO DE ESQUADRIA TIPO FIXA | und | 1
| 2.1.7.2 |  |  |  | ESQUADRIA DE MADEIRA
LOTE 07 | 2.1.7.2.1 |  |  |  | FORNECIMENTO E INSTALAÇÃO DE ESQUADRIA TIPO GIRO 90º | UND | 4
| 2.1.7.3 |  |  |  | ESQUADRIA EM ALUMÍNIO E VIDRO
LOTE 07 | 2.1.7.3.1 |  |  |  | FORNECIMENTO E INSTALAÇÃO DE ESQUADRIA TIPO CORRER | UND | 1
LOTE 07 | 2.1.7.3.2 |  |  |  | FORNECIMENTO E INSTALAÇÃO DE ESQUADRIA TIPO MAXI-AR | UND | 3
| 2.1.7.4 |  |  |  | GRADE METÁLICA
LOTE 07 | 2.1.7.4.1 |  |  |  | FORNECIMENTO E INSTALAÇÃO DE GRADE DE PROTEÇÃO FIXA ESTRUTURADA EM TUBO RETANGULAR DE AÇO GALVANIZADO DE 50X30MM COM FECHAMENTO EM TELA CORRUGADA DE MALHA DE AÇO GALVANIZADO DE 13MM E ARAME 12BWG, COM PINTURA DE ACABAMENTO EM TINTA POLIURETÂNICA SUMATAME HB SEMI-BRILHO NA COR MUNSELL N6.5 SOBRE PRIMER SUMADUR SP 530 DA SUMARÉ OU EQUIVALENTE TÉCNICO. DIMENSÕES GERAIS (LXH/P) 3,00 X 0,50/2,00M., CÓD. GRD 01 | UN. | 1
LOTE 07 | 2.1.7.4.2 |  |  |  | FORNECIMENTO E INSTALAÇÃO DE GRADE DE PROTEÇÃO COMPOSTA POR PARTE FIXA E 2 PORTAS DE GIRO, ESTRUTURADA EM TUBO RETANGULAR DE AÇO GALVANIZADO DE 50X30MM COM FECHAMENTO EM TELA CORRUGADA DE MALHA DE AÇO GALVANIZADO DE 13MM E ARAME 12BWG, COM PINTURA DE ACABAMENTO EM TINTA POLIURETÂNICA SUMATAME HB SEMI-BRILHO NA COR MUNSELL N6.5 SOBRE PRIMER SUMADUR SP 530 DA SUMARÉ OU EQUIVALENTE TÉCNICO. DIMENSÕES GERAIS (LXH) 3,44 X 2,50M, CÓD. GRD 02 | UN. | 1
LOTE 07 | 2.1.7.4.3 |  |  |  | FORNECIMENTO E INSTALAÇÃO DE GRADE DE PROTEÇÃO COMPOSTA POR PARTE FIXA E 2 PORTAS DE GIRO, ESTRUTURADA EM TUBO RETANGULAR DE AÇO GALVANIZADO DE 50X30MM COM FECHAMENTO EM TELA CORRUGADA DE MALHA DE AÇO GALVANIZADO DE 13MM E ARAME 12BWG, COM PINTURA DE ACABAMENTO EM TINTA POLIURETÂNICA SUMATAME HB SEMI-BRILHO NA COR MUNSELL N6.5 SOBRE PRIMER SUMADUR SP 530 DA SUMARÉ OU EQUIVALENTE TÉCNICO. DIMENSÕES GERAIS (LXH) 2,60 X 2,50M, CÓD. GRD 03 | UN. | 1
LOTE 07 | 2.1.7.4.4 |  |  |  | FORNECIMENTO E INSTALAÇÃO DE GRADE DE PROTEÇÃO FIXA ESTRUTURADA EM TUBO RETANGULAR DE AÇO GALVANIZADO DE 50X30MM COM FECHAMENTO EM TELA CORRUGADA DE MALHA DE AÇO GALVANIZADO DE 13MM E ARAME 12BWG, COM PINTURA DE ACABAMENTO EM TINTA POLIURETÂNICA SUMATAME HB SEMI-BRILHO NA COR MUNSELL N6.5 SOBRE PRIMER SUMADUR SP 530 DA SUMARÉ OU EQUIVALENTE TÉCNICO. DIMENSÕES GERAIS (LXH/P)1,50 X 0,50/2,00M, GRD 04 | UN. | 4
LOTE 07 | 2.1.7.4.5 |  |  |  | FORNECIMENTO E INSTALAÇÃO DE GRADE DE PROTEÇÃO COMPOSTA POR 2 PORTAS DE GIRO, ESTRUTURADA EM TUBO RETANGULAR DE AÇO GALVANIZADO DE 50X30MM COM FECHAMENTO EM TELA CORRUGADA DE MALHA DE AÇO GALVANIZADO DE 13MM E ARAME 12BWG, COM PINTURA DE ACABAMENTO EM TINTA POLIURETÂNICA SUMATAME HB SEMI-BRILHO NA COR MUNSELL N6.5 SOBRE PRIMER SUMADUR SP 530 DA SUMARÉ OU EQUIVALENTE TÉCNICO. DIMENSÕES GERAIS (LXH) 2,10 X 2,50M, CÓD. GRD 05 | UN. | 1
LOTE 07 | 2.1.7.4.6 |  |  |  | FORNECIMENTO E INSTALAÇÃO DE GRADE DE PROTEÇÃO FIXA ESTRUTURADA EM TUBO RETANGULAR DE AÇO GALVANIZADO DE 50X30MM COM FECHAMENTO EM TELA CORRUGADA DE MALHA DE AÇO GALVANIZADO DE 13MM E ARAME 12BWG, COM PINTURA DE ACABAMENTO EM TINTA POLIURETÂNICA SUMATAME HB SEMI-BRILHO NA COR MUNSELL N6.5 SOBRE PRIMER SUMADUR SP 530 DA SUMARÉ OU EQUIVALENTE TÉCNICO. DIMENSÕES GERAIS (LXH/P) 3,00 X 2,00/0,50M, CÓD. GRD 06 | UN. | 1
| 2.1.7.5 |  |  |  | GRADIL
LOTE 07 | 2.1.7.5.1 |  |  |  | FORNECIMENTO E INSTALAÇÃO DE GRADIL EM PAINÉIS E POSTES GALVANIZADOS, REVESTIDOS EM POLIÉSTER ATRAVÉS DE PINTURA ELETROSTÁTICA, COM MALHA 5 X 20 CM, DIÂMETRO DOS FIOS = 5MM, ALTURA = 2,03M E MODULAÇÃO = 2,50M, MODELO NYLOFOR 3D, DA BELGO CERCAS E CIA OU EQUIVALENTE. | M | 479.1
| 2.1.8 |  |  |  | BANCADAS
| 2.1.8.1 |  |  |  | BANCADAS EM GRANITO
LOTE 07 | 2.1.8.1.1 |  |  |  | FORNECIMENTO E INSTALAÇÃO DE BANCADA EM GRANITO BRANCO MARFIM OU EQUIVALENTE, ESPESSURA DE 2CM, LARGURA DE 0,60M E COMPRIMENTO DE ACORDO COM O PROJETO, COM ENCABEÇAMENTO DE 20CM E RODAMÃO COM ALTURA DE 20CM. | M2 | 3.39
LOTE 07 | 2.1.8.1.2 |  |  |  | FORNECIMENTO E INSTALAÇÃO DE BANCADA EM GRANITO BRANCO MARFIM OU EQUIVALENTE, ESPESSURA DE 2CM, LARGURA DE 0,60M E COMPRIMENTO DE ACORDO COM O PROJETO, COM ENCABEÇAMENTO DE 5CM E RODAMÃO COM ALTURA DE 20CM. | M2 | 0.84
| 2.1.9 |  |  |  | LOUÇAS, METAIS E ACESSÓRIOS
| 2.1.9.1 |  |  |  | LOUÇAS
LOTE 07 | 2.1.9.1.1 |  |  |  | FORNECIMENTO E INSTALAÇÃO DE LAVATÓRIO PEQUENO COM COLUNA SUSPENSA, COR BRANCA, REF.: MODELO L510 (LAVATÓRIO) E C510 (COLUNA SUSPENSA), LINHA CONFORTO, DECA OU EQUIVALENTE. | UN. | 4
LOTE 07 | 2.1.9.1.2 |  |  |  | FORNECIMENTO E INSTALAÇÃO DE BACIA COM ABERTURA FRONTAL, COR BRANCA, REF.: P51, VOGUE PLUS CONFORTO, LINHA CONFORTO, DECA OU EQUIVALENTE, COM ASSENTO EM POLIÉSTER COM ABERTURA FRONTAL E FIXAÇÃO CROMADA, REF.: AP.52, LINHA CONFORTO, DECA OU EQUIVALENTE. | UND | 2
LOTE 07 | 2.1.9.1.3 |  |  |  | FORNECIMENTO E INSTALAÇÃO DE BACIA SEM ABERTURA FRONTAL NA COR BRANCA, REF.: P510, VOGUE PLUS CONFORTO, DECA OU EQUIVALENTE, COM ASSENTO EM POLIÉSTER E FIXAÇÃO CROMADA, REF.: AP51, DECA OU EQUIVALENTE. | UND | 2
LOTE 07 | 2.1.9.1.4 |  |  |  | FORNECIMENTO E INSTALAÇÃO DE DESCARGA EMBUTIDA DE DUPLO FLUXO 3 E 6 LITROS, ANTI-VANDALISMO, REF.: A6C3706610, ECOLINE VP, MONTANA OU EQUIVALENTE. | UND | 2
| 2.1.9.2 |  |  |  | METAIS
LOTE 07 | 2.1.9.2.1 |  |  |  | FORNECIMENTO E INSTALAÇÃO DE CUBA REDONDA EM AÇO INOX, REF.: 94073507, CUBA REDONDA BL, TRAMONTINA OU EQUIVALENTE, INCLUSIVE VÁLVULA DE ESCOAMENTO. | UND | 1
LOTE 07 | 2.1.9.2.2 |  |  |  | FORNECIMENTO E INSTALAÇÃO DE TORNEIRA PARA LAVATÓRIO DE MESA PRESSMATIC BENEFIT, CÓD. 00490706, DOCOL OU EQUIVALENTE. | UN. | 4
LOTE 07 | 2.1.9.2.3 |  |  |  | FORNECIMENTO E INSTALAÇÃO DE TORNEIRA PARA COZINHA DE MESA, REF.: 00512206, DOCOL ESPECIAL LINHA TRIO, DOCOL OU EQUIVALENTE. | UND | 1
LOTE 07 | 2.1.9.2.4 |  |  |  | FORNECIMENTO E INSTALAÇÃO DE TANQUE DE ENCAIXE EM AÇO INOX, 27L, REF.: 944001107, TRAMONTINA OU EQUIVALENTE, INCLUSIVE VÁLVULA DE ESCOAMENTO. | UND | 1
LOTE 07 | 2.1.9.2.5 |  |  |  | FORNECIMENTO E INSTALAÇÃO DE BANCO ARTICULÁVEL PARA BANHO EM ALUMÍNIO COM PINTURA EPÓXI NA COR BRANCA, ARTIGO: 980, PHD BARRAS DE APOIO OU EQUIVALENTE TÉCNICO.LENTE. | UN. | 2
LOTE 07 | 2.1.9.2.6 |  |  |  | FORNECIMENTO E INSTALAÇÃO DE BARRAS DE APOIO PARA DEFICIENTE FÍSICO 80CM, EM AÇO ESCOVADO, REF.: 801, PHD BARRAS DE APOIO OU EQUIVALENTE. | UND | 8
LOTE 07 | 2.1.9.2.7 |  |  |  | FORNECIMENTO E INSTALAÇÃO DE BARRA DE APOIO ANGULAR EM AÇO INOXIDÁVEL COM ACABAMENTO ESCOVADO, EM “L”, PARA ÁREA MOLHADA DO CHUVEIRO, CHUMBADO NA ALVENARIA, DIMENSÕES DE 80 X 80 CM, CONFORME NBR9050, REF.: 808, PHD BARRAS DE APOIO OU EQUIVALENTE. | UND | 2
LOTE 07 | 2.1.9.2.8 |  |  |  | FORNECIMENTO E INSTALAÇÃO DE SUPORTE DE APOIO PIA LATERAL, EM AÇO INOX ESCOVADO PARA PIA, CHUMBADO NA ALVENARIA, DIMENSÕES DE 45 X 65CM, CONFORME NBR 9050, REF.: 820, PHD BARRAS DE APOIO OU EQUIVALENTE. | UND | 2
LOTE 07 | 2.1.9.2.9 |  |  |  | FORNECIMENTO E INSTALAÇÃO DE SUPORTE DE APOIO PARA LAVATÓRIO EM AÇO INOXIDÁVEL COM ACABAMENTO ESCOVADO, CHUMBADO NA ALVENARIA, DIMENSÕES DE 45 X 70CM, CONFORME NBR9050, REF.: 821, PHD BARRAS DE APOIO OU EQUIVALENTE. | UND | 2
LOTE 07 | 2.1.9.2.10 |  |  |  | FORNECIMENTO E INSTALAÇÃO DE BARRAS DE APOIO PARA DEFICIENTE FÍSICO 40CM (PARA PORTA), EM AÇO INOX ESCOVADO, REF.: 801, PHD BARRAS DE APOIO OU EQUIVALENTE. | UND | 4
LOTE 07 | 2.1.9.2.11 |  |  |  | FORNECIMENTO E INSTALAÇÃO DE SABONETEIRA DE PAREDE, REF.: 00158606, LINHA DOCOL LUXO / SINGLE, DOCOL OU EQUIVALENTE. | UND | 2
LOTE 07 | 2.1.9.2.12 |  |  |  | FORNECIMENTO E INSTALAÇÃO DE TORNEIRA LONGA, REF.: 1158, 00534606, DOCOL BÁSICO, LINHA TRIO, DOCOL OU EQUIVALENTE. | UND | 1
LOTE 07 | 2.1.9.2.13 |  |  |  | FORNECIMENTO E INSTALAÇÃO DE DUCHA HIGIÊNICA COM MANGUEIRA FLEXÍVEL METÁLICA, REGISTRO E DERIVAÇÃO, REF.: 00502506, LINHA TRIO, DOCOL OU EQUIVALENTE. | UND | 4
LOTE 07 | 2.1.9.2.14 |  |  |  | FORNECIMENTO E INSTALAÇÃO DE ACABAMENTO PARA VÁLVULA DE DESCARGA PRESSMATIC BENEFIT ANTIVANDALISMO, REF.: 00184906, LINHA DOCOL MATIC BENEFIT, DOCOL OU EQUIVALENTE. | UND | 2
LOTE 07 | 2.1.9.2.15 |  |  |  | FORNECIMENTO E INSTALAÇÃO DE ACABAMENTO PARA REGISTRO 3/4", REF.: 00501906, LINHA TRIO, DOCOL OU EQUIVALENTE. | UND | 2
LOTE 07 | 2.1.9.2.16 |  |  |  | FORNECIMENTO E INSTALAÇÃO DE TORNEIRA PARA JARDIM, REF.: TORNEIRA 1130 – JARDIM, 00534406, LINHA BÁSICOS, DOCOL OU EQUIVALENTE. | UND | 12
LOTE 07 | 2.1.9.2.17 |  |  |  | FORNECIMENTO E INSTALAÇÃO DE SIFÃO PARA LAVATÓRIO, BITOLA 1” X 1.1/2”, REF.: 00322606, LINHA BÁSICOS, DOCOL OU EQUIVALENTE. | UND | 1
LOTE 07 | 2.1.9.2.18 |  |  |  | FORNECIMENTO E INSTALAÇÃO DE SIFÃO PARA TANQUE, COM CORPO EM PLÁSTICO DE ALTA RESISTÊNCIA, REF.: S- 1 1/4 X1/2 X 30, FABRIMAR OU EQUIVALENTE. | UND | 1
LOTE 07 | 2.1.9.2.19 |  |  |  | FORNECIMENTO E INSTALAÇÃO DE CABIDE COM ACABAMENTO CROMADO, REF.: 00434906, LINHA ACESSÓRIOS MALTA, DOCOL OU EQUIVALENTE. | UND | 6
LOTE 07 | 2.1.9.2.20 |  |  |  | FORNECIMENTO E INSTALAÇÃO DE CHAPA PROTETORA PARA PORTA EM AÇO INOX ESCOVADO, ESPESSURA DE 1MM, DIMENSÕES DE 40X90 CM, REF.: 800, PHD BARRAS DE APOIO OU EQUIVALENTE. | UND | 8
| 2.1.9.3 |  |  |  | ACESSÓRIOS
LOTE 07 | 2.1.9.3.1 |  |  |  | FORNECIMENTO E INSTALAÇÃO DE ESPELHO EM CRISTAL, ESPESSURA 5MM DE ESPESSURA, COM UMA CAMADA À BASE DE PRATA E DUPLA CAMADA À BASE DE TINTA PROTETORA, COLADO SOBRE A PAREDE, REF.: OPTIMIRROR, CEBRACE OU EQUIVALENTE | M2 | 2.08
LOTE 07 | 2.1.9.3.2 |  |  |  | FORNECIMENTO E INSTALAÇÃO DE PORTA TOALHA DE PAPEL INTERFOLHADA EM PLÁSTICO DE ALTA RESISTÊNCIA, REF.: 30180225,LINHA LALEKLA, KINBERLY-CLARK OU EQUIVALENTE. | UND | 4
LOTE 07 | 2.1.9.3.3 |  |  |  | FORNECIMENTO E INSTALAÇÃO DE PORTA PAPEL HIGIÊNICO EM PLÁSTICO DE ALTA RESISTÊNCIA, REF.: 30175768, LINHA LALEKLA, KINBERLY-CLARK OU EQUIVALENTE. | UND | 4
LOTE 07 | 2.1.9.3.4 |  |  |  | FORNECIMENTO E INSTALAÇÃO DE CHUVEIRO COM DISPOSITIVO DR, REF.: BELLO BANHO, LORENZETTI OU EQUIVALENTE. | UND | 2
LOTE 07 | 2.1.9.3.5 |  |  |  | FORNECIMENTO E INSTALAÇÃO DE SABONETEIRA EM PLÁSTICO ABS, COR BRANCA, REF.: 30152702, KINBERLY-CLARK OU EQUIVALENTE. | UND | 4
| 2.1.10 |  |  |  | IMPERMEABILIZAÇÕES
LOTE 07 | 2.1.10.1 |  |  |  | EXECUÇÃO DE ARGAMASSA DE REGULARIZAÇÃO EM CIMENTO E AREIA TRAÇO 1:3, DESEMPENADA (2CM) | M2 | 254.19
LOTE 07 | 2.1.10.2 |  |  |  | FORNECIMENTO E INSTALAÇÃO DE MANTA IMPERMEABILIZANTE PRÉ-FABRICADA A BASE DE ASFALTO MODIFICADO COM SBS DE 4MM, ESTRUTURADA COM ARMADURA NÃO TECIDA DE FILAMENTOS CONTÍNUOS DE POLIÉSTER, COLAGEM POR MAÇARICO OU ASFALTO A QUENTE, REF.: DENVER MANTA, DENVER OU EQUIVALENTE. | M2 | 254.19
LOTE 07 | 2.1.10.3 |  |  |  | EXECUÇÃO DE CAMADA DE PROTEÇÃO COM ARGAMASSA EM CIMENTO E AREIA TRAÇO 1:3, DESEMPENADA (2CM) | M2 | 254.19
| 2.1.11 |  |  |  | MOBILIÁRIO
| 2.1.11.1 |  |  |  | ARMÁRIO DML/HSTG
LOTE 07 | 2.1.11.1.1 |  |  |  | FORNECIMENTO E INSTALAÇÃO DE PORTAS DE ARMÁRIO E ESTRUTURA EM COMPENSADO NAVAL DE 20MM, COM REVESTIMENTO MELAMÍNICO NA COR BRANCO REAL, PORTAS COM DIMENSÕES DE ACORDO COM O DETALHAMENTO E 2 PRATELEIRAS EM COMPENSADO NAVAL DUPLO DE 10MM, COM ESPESSURA FINAL DE 50MM E REVESTIMENTO MELAMÍNICO NA COR BRANCO REAL, LARGURA DE 30 CM E COMPRIMENTO DE ACORDO COM DETALHAMENTO, REF.: L515-TX, FÓRMICA OU EQUIVALENTE. | M2 | 3.21
| 2.1.12 |  |  |  | DIVERSOS
| 2.1.12.1 |  |  |  | BARRA DE AÇO
LOTE 07 | 2.1.12.1.1 |  |  |  | FORNECIMENTO E APLICAÇÃO DE BARRA CHATA 2 ½” X ½” EM AÇO GALVANIZADO, SOLDADA AO TUBO REDONDO EM AÇO GALVANIZADO Ø = 4”, COM PROTEÇÃO EM FUNDO ANTICORROSÃO E ACABAMENTO EM ESMALTE SINTÉTICO ACETINADO NA COR PRETO, CHUMBADA ATRAVÉS DO SISTEMA “RABO DE ANDORINHA”. | M | 151.66
LOTE 07 | 2.1.12.1.2 |  |  |  | BARRA DE PROTEÇÃO PARA O ESTACIONAMENTO EM AÇO GALVANIZADO, COM Ø=10CM | M | 119.41
| 2.1.12.2 |  |  |  | MASTRO
LOTE 07 | 2.1.12.2.1 |  |  |  | FORNECIMENTO E INSTALAÇÃO DE MASTRO PARA BANDEIRA EM TUBOS DE AÇO GALVANIZADO (∅=4", ∅=3 1/2", ∅=3" E ∅=2 1/2"), COM ALTURAS DE 10,00M E 11,00M E GANCHO, ROLDANA DE ALUMINIO DE ∅=60MM E TAMPÃO DE FERRO GALVANIZADO DE ∅=90MM, ESP=3MMM, REF.: METAL LIGHT OU EQUIVALENTE | UN. | 4
| 2.1.12.3 |  |  |  | BARRA DE PROTEÇÃO
LOTE 07 | 2.1.12.3.1 |  |  |  | FORNECIMENTO E APLICAÇÃO DE TUBO REDONDO EM AÇO GALVANIZADO Ø = 4”, COM ALTURA DE 1,00M E PROTEÇÃO EM FUNDO ANTICORROSÃO E ACABAMENTO EM ESMALTE SINTÉTICO ACETINADO NA COR AMARELA. | UN. | 8
| 2.1.12.4 |  |  |  | BANCO DE CONCRETO
LOTE 07 | 2.1.12.4.1 |  |  |  | FORNECIMENTO E INSTALAÇÃO DE BANCO DE CONCRETO APARENTE COM PIGMENTAÇÃO INORGÂNICA À BASE DE ÓXIDO DE FERRO, NA COR ‘ROSA ANTIGO’, REF.: PIGMENTO BAYFERROX 745 EM CIMENTO BRANCO, LANXESS OU EQUIVALENTE. | M3 | 0.28
| 2.1.12.5 |  |  |  | FRISO PARA ÁREAS MOLHADAS
LOTE 07 | 2.1.12.5.1 |  |  |  | FORNECIMENTO E INSTALAÇÃO DE FRISOS EM PERFIL "U" DE ALUMÍNIO 1 1/2" | M | 29.58
| 2.1.13 |  |  |  | LIMPEZA FINAL, TESTES E ENTREGA DA OBRA
LOTE 07 | 2.1.13.1 |  |  |  | LIMPEZA FINAL | M2 | 6845.97
| 2.2 |  |  |  | PAISAGISMO
| 2.2.1 |  |  |  | SERVIÇOS PRELIMINARES
| 2.2.1.1 |  |  |  | LIMPEZAS E REMOÇÕES
LOTE 07 | 2.2.1.1.1 |  |  |  | LIMPEZA DO TERRENO (SOLO NATURAL) | M2 | 977
LOTE 07 | 2.2.1.1.2 |  |  |  | REMOÇÃO DOS ENTULHOS NO TERRENO (SOLO NATURAL) | M3 | 97.7
| 2.2.1.2 |  |  |  | COLOCAÇÃO DA COBERTURA DE TERRA VEGETAL
LOTE 07 | 2.2.1.2.1 |  |  |  | FORNECIMENTO E COLOCAÇÃO DE TERRA VEGETAL | M3 | 293.1
| 2.2.2 |  |  |  | PLANTIO DA VEGETAÇÃO
| 2.2.2.1 |  |  |  | DENDENZEIRO - ELAIS GUIENNENSIS
LOTE 07 | 2.2.2.1.1 |  |  |  | FORNECIMENTO E PLANTIO DE MUDAS DE DENDENZEIRO - ELAIS GUIENNENSIS COM PORTE DE 4.00M EM COVAS DE 80X80X80CM APOIADAS POR TUTORES . | MUDA | 3
| 2.2.2.2 |  |  |  | PALMEIRA SOLITÁRIA -PTYCOSPERMA ELEGANS
LOTE 07 | 2.2.2.2.1 |  |  |  | FORNECIMENTO E PLANTIO DE MUDAS DE PALMEIRA SOLITÁRIA -PTYCOSPERMA ELEGANS COM PORTE DE 4.00M EM COVAS DE 80X80X80CM APOIADAS POR TUTORES. | MUDA | 8
| 2.2.2.3 |  |  |  | PALMEIRA FENIX - PHOENIX ROBELENII
LOTE 07 | 2.2.2.3.1 |  |  |  | FORNECIMENTO E PLANTIO DE MUDAS DE PALMEIRA FENIX - PHOENIX ROBELENII COM PORTE DE 2.50M EM COVAS DE 60X60X60CM APOIADAS POR TUTORES. | MUDA | 6
| 2.2.2.4 |  |  |  | ARICURIROBA - SYAGRUS SCHIZOPHYLLA
LOTE 07 | 2.2.2.4.1 |  |  |  | FORNECIMENTO E PLANTIO DE MUDAS DE ARICURIROBA - SYAGRUS SCHIZOPHYLLA COM PORTE DE 2.00M EM COVAS DE 80X80X80CM APOIADAS POR TUTORES. | MUDA | 4
| 2.2.2.5 |  |  |  | PALMEIRA TRIANDRA - ARECA TRIANDRA
LOTE 07 | 2.2.2.5.1 |  |  |  | FORNECIMENTO E PLANTIO DE MUDAS DE PALMEIRA TRIANDRA - ARECA TRIANDRA COM PORTE DE 3.00M EM COVAS DE 80X80X80CM APOIADAS POR TUTORES. | MUDA | 4
| 2.2.2.6 |  |  |  | PLUMERIA DE CARACAS - PLUMERIA DE CARACASAMA
LOTE 07 | 2.2.2.6.1 |  |  |  | FORNECIMENTO E PLANTIO DE MUDAS DE PLUMERIA DE CARACAS - PLUMERIA DE CARACASAMA COM PORTE DE 2.00M EM COVAS DE 80X80X80CM, APOIADAS POR TUTORES. | MUDA | 3
| 2.2.2.7 |  |  |  | PLEOMELE - PLEOMELE REFLEXA
LOTE 07 | 2.2.2.7.1 |  |  |  | FORNECIMENTO E PLANTIO DE MUDAS DE PLEOMELE - PLEOMELE REFLEXA COM PORTE DE 2.00M EM COVAS DE 80X80X80CM, APOIADAS POR TUTORES. | MUDA | 7
| 2.2.2.8 |  |  |  | FEDEGOSO RASTEIRO - SENNA AUSTRALIS
LOTE 07 | 2.2.2.8.1 |  |  |  | FORNECIMENTO E PLANTIO DE MUDAS DE FEDEGOSO RASTEIRO - SENNA AUSTRALIS COM PORTE DE 1.50M EM COVAS DE 60X60X60CM. | MUDA | 6
| 2.2.2.9 |  |  |  | MANDACARU - CEREUS HILDMANNIANUS
LOTE 07 | 2.2.2.9.1 |  |  |  | FORNECIMENTO E PLANTIO DE MUDAS DE MANDACARU - CEREUS HILDMANNIANUS COM PORTE DE 2.00M EM COVAS DE 80X80X80CM. | MUDA | 3
| 2.2.2.10 |  |  |  | XIQUE-XIQUE - PILOSOCERUS GOUNELLI
LOTE 07 | 2.2.2.10.1 |  |  |  | FORNECIMENTO E PLANTIO DE MUDAS DE XIQUE-XIQUE - PILOSOCERUS GOUNELLI COM PORTE DE 0.70M EM COVAS DE 60X60X60CM . | MUDA | 5
| 2.2.2.11 |  |  |  | MACAMBIRA - BROMELIA LACINIOSA
LOTE 07 | 2.2.2.11.1 |  |  |  | FORNECIMENTO E PLANTIO DE MUDAS DE MACAMBIRA - BROMELIA LACINIOSA COM PORTE DE 0.70M EM COVAS DE 40X40X40CM . | MUDA | 28
| 2.2.2.12 |  |  |  | CAROÁ - NEOGLAZIOVIA VARIEGATA
LOTE 07 | 2.2.2.12.1 |  |  |  | FORNECIMENTO E PLANTIO DE MUDAS DE CAROÁ - NEOGLAZIOVIA VARIEGATA COM PORTE DE 0.70M EM COVAS DE 40X40X40CM . | MUDA | 6
| 2.2.2.13 |  |  |  | ORQUIDEA BAMBU - ARUNDINA GRAMINIFOLIA
LOTE 07 | 2.2.2.13.1 |  |  |  | FORNECIMENTO E PLANTIO DE MUDAS DE ORQUIDEA BAMBU - ARUNDINA GRAMINIFOLIA COM PORTE DE 1.20M EM COVAS DE 40X40X40CM . | MUDA | 108
| 2.2.2.14 |  |  |  | CORDILINE VERMELHA - CORDYLINE TERMINALIS
LOTE 07 | 2.2.2.14.1 |  |  |  | FORNECIMENTO E PLANTIO DE MUDAS DE CORDILINE VERMELHA - CORDYLINE TERMINALIS COM PORTE DE 1.20M EM COVAS DE 40X40X40CM . | MUDA | 65
| 2.2.2.15 |  |  |  | CRINO ROSA - CRINUM ERUBESCENS
LOTE 07 | 2.2.2.15.1 |  |  |  | FORNECIMENTO E PLANTIO DE MUDAS DE CRINO ROSA - CRINUM ERUBESCENS COM PORTE DE 0.40M EM COVAS DE 40X40X40CM . | MUDA | 96
| 2.2.2.16 |  |  |  | ÍRIS AMARELA - NEOMARICA LONGIFOLIA
LOTE 07 | 2.2.2.16.1 |  |  |  | FORNECIMENTO E PLANTIO DE MUDAS DE ÍRIS AMARELA - NEOMARICA LONGIFOLIA COM PORTE DE 0.40M EM COVAS DE 30X30X30CM . | MUDA | 336
| 2.2.2.17 |  |  |  | ORQUIDEA DE CHÃO - SPATHOGLOTIS PLICATA
LOTE 07 | 2.2.2.17.1 |  |  |  | FORNECIMENTO E PLANTIO DE MUDAS DE ORQUIDEA DE CHÃO - SPATHOGLOTIS PLICATA COM PORTE DE 0.40M EM COVAS DE 30X30X30CM . | MUDA | 150
| 2.2.2.18 |  |  |  | GRAVATÁ - AECHEMEA AQUILEGA
LOTE 07 | 2.2.2.18.1 |  |  |  | FORNECIMENTO E PLANTIO DE MUDAS DE GRAVATÁ - AECHEMEA AQUILEGA COM PORTE DE 0.60M EM COVAS DE 40X40X40CM . | MUDA | 46
| 2.2.2.19 |  |  |  | VEDÉLIA - SPHAGNETICOLA TRILOBATA
LOTE 07 | 2.2.2.19.1 |  |  |  | FORNECIMENTO E PLANTIO DE RAMAS DE VEDÉLIA - SPHAGNETICOLA TRILOBATA DE 0.15 DE ALTURA, CAVOUCANDO 15CM DE TERRA . | RAMA | 1130
| 2.2.2.20 |  |  |  | GRAMA AMENDOIM - ARACHIS REPENS
LOTE 07 | 2.2.2.20.1 |  |  |  | FORNECIMENTO E PLANTIO DE RAMAS DE GRAMA AMENDOIM - ARACHIS REPENS DE 0.15 DE ALTURA, CAVOUCANDO 15CM DE TERRA . | RAMA | 2610
| 2.2.2.21 |  |  |  | GRAMA ESMERALDA - ZOYZIA JAPONICA
LOTE 07 | 2.2.2.21.1 |  |  |  | FORNECIMENTO E PLANTIO DE GRAMA ESMERALDA - ZOYZIA JAPONICA EM PLACA/M2. | M2 | 40
| 2.2.3 |  |  |  | MATERIAL
| 2.2.3.1 |  |  |  | CASCALHO PALHA
LOTE 07 | 2.2.3.1.1 |  |  |  | FORNECIMENTO E COLOCAÇÃO DE CASCALHO PALHA NO SOLO COM DIAMETRO MÉDIO DE 1CM SOBRE MANTA DE BIDIM . ESPESSURA DA FORRAÇÃO DE 5CM. | M3 | 9.72
| 2.2.3.2 |  |  |  | PEDRAS NATURAIS
LOTE 07 | 2.2.3.2.1 |  |  |  | FORNECIMENTO E COLOCAÇÃO DE PEDRAS NATURAIS CONFORME REPRESENTAÇÃO GRÁFICA. TAMANHOS ENTRE 0.40 A 0.70/ 0.40 A 0.50 M. | UNIDADE | 12
| 2.2.3.3 |  |  |  | SEPARADOR DE FORRAÇÃO
LOTE 07 | 2.2.3.3.1 |  |  |  | FORNECIMENTO E COLOCAÇÃO DE SEPARADOR DE FORRAÇÃO NA COR MARROM. | M | 86
| 2.2.3.4 |  |  |  | TUTORES
LOTE 07 | 2.2.3.4.1 |  |  |  | FORNECIMENTO E COLOCAÇÃO DE TUTORES NO FUNDO DA COVA. ALTURA DE 2.30M. | UNIDADE | 28
| 2.2.3.5 |  |  |  | INSUMOS
| 2.2.3.5.1 |  |  |  | ADUBO ORGÂNICO
LOTE 07 | 2.2.3.5.1.1 |  |  |  | FORNECIMENTO E COLOCAÇÃO DE ADUBO ORGÂNICO | LITRO | 64462.5
| 2.2.3.5.2 |  |  |  | CALCÁRIO DOLOMITICO
LOTE 07 | 2.2.3.5.2.1 |  |  |  | FORNECIMENTO E COLOCAÇÃO DE CALCÁRIO DOLOMITICO | KG | 887.5
| 2.2.3.5.3 |  |  |  | ADUBO QUÍMICO NPK (10-10-10)
LOTE 07 | 2.2.3.5.3.1 |  |  |  | FORNECIMENTO E COLOCAÇÃO DE ADUBO QUÍMICO NPK (10-10-10) | KG | 887.5
| 2.2.3.5.4 |  |  |  | FOSFATO DE ROCHA
LOTE 07 | 2.2.3.5.4.1 |  |  |  | FORNECIMENTO E COLOCAÇÃO DE FOSFATO DE ROCHA | KG | 887.5
| 2.2.3.5.5 |  |  |  | VERMICULITE
LOTE 07 | 2.2.3.5.5.1 |  |  |  | FORNECIMENTO E COLOCAÇÃO DE VERMICULITE | LITRO | 6446
| 2.2.3.6 |  |  |  | MANTA DE DRENAGEM BIDIM
LOTE 07 | 2.2.3.6.1 |  |  |  | FORNECIMENTO E COLOCAÇÃO DE MANTA DE DRENAGEM BIDIM | M2 | 247
| 2.3 |  |  |  | COMUNICAÇÃO VISUAL
| 2.3.1 |  |  |  | PÓRTICO EXTERNO DE VIA - PEV
LOTE 07 | 2.3.1.1 |  |  |  | FORNECIMENTO E INSTALAÇÃO DE ESTRUTURA EM TUBO DE AÇO DE SEÇÃO QUADRADA L = 15 E 20 CM. GALVANIZAÇÃO A FOGO E APLICAÇÃO DE TINTA AUTOMOTIVA METÁLICA E VERNIZ BICOMPONENTE COM PASTA FOSQUEANTE. | UND. | 2
LOTE 07 | 2.3.1.2 |  |  |  | FORNECIMENTO E INSTALAÇÃO DE CHAPA DE AÇO DE 6 MM. GALVANIZAÇÃO A FOGO E APLICAÇÃO DE TINTA AUTOMOTIVA METÁLICA E VERNIZ BICOMPONENTE COM PASTA FOSQUEANTE. | UND. | 8
LOTE 07 | 2.3.1.3 |  |  |  | FORNECIMENTO E INSTALAÇÃO DE PLACA (3,40X1,00M) EM CHAPA DE AÇO GALVANIZADO ESTRUTURADO COM PERFIS TRELIÇADOS DO TIPO METALON SOLDADOS, COM PINTURA ELETROSTÁTICA E ADESIVOS INFORMATIVOS. | UND. | 4
| 2.3.2 |  |  |  | TOTEM EXTERNO GRANDE - TEG
LOTE 07 | 2.3.2.1 |  |  |  | FORNECIMENTO E INSTALAÇÃO DE ESTRUTURA EM TUBO DE AÇO DE SEÇÃO QUADRADA L = 15 E 20 CM. GALVANIZAÇÃO A FOGO E APLICAÇÃO DE TINTA AUTOMOTIVA METÁLICA E VERNIZ BICOMPONENTE COM PASTA FOSQUEANTE. | UND. | 3
LOTE 07 | 2.3.2.2 |  |  |  | FORNECIMENTO E INSTALAÇÃO DE CHAPA DE AÇO DE 6 MM. GALVANIZAÇÃO A FOGO E APLICAÇÃO DE TINTA AUTOMOTIVA METÁLICA E VERNIZ BICOMPONENTE COM PASTA FOSQUEANTE. | UND. | 6
LOTE 07 | 2.3.2.3 |  |  |  | FORNECIMENTO E INSTALAÇÃO DE PLACA (3,00X0,45M) EM CHAPA DE AÇO GALVANIZADO ESTRUTURADO COM PERFIS TRELIÇADOS DO TIPO METALON SOLDADOS, COM PINTURA ELETROSTÁTICA E ADESIVOS INFORMATIVOS. | UND. | 6
LOTE 07 | 2.3.2.4 |  |  |  | FORNECIMENTO E INSTALAÇÃO DE PLACA (3,00X0,80M) EM CHAPA DE AÇO GALVANIZADO ESTRUTURADO COM PERFIS TRELIÇADOS DO TIPO METALON SOLDADOS, COM PINTURA ELETROSTÁTICA E ADESIVOS INFORMATIVOS. | UND. | 1
| 2.3.3 |  |  |  | TOTEM EXTERNO MÉDIO - TEM
LOTE 07 | 2.3.3.1 |  |  |  | FORNECIMENTO E INSTALAÇÃO DE ESTRUTURA EM TUBO DE AÇO DE SEÇÃO QUADRADA L = 15 E 20 CM. GALVANIZAÇÃO A FOGO E APLICAÇÃO DE TINTA AUTOMOTIVA METÁLICA E VERNIZ BICOMPONENTE COM PASTA FOSQUEANTE. | UND. | 4
LOTE 07 | 2.3.3.2 |  |  |  | FORNECIMENTO E INSTALAÇÃO DE CHAPA DE AÇO DE 6 MM. GALVANIZAÇÃO A FOGO E APLICAÇÃO DE TINTA AUTOMOTIVA METÁLICA E VERNIZ BICOMPONENTE COM PASTA FOSQUEANTE. | UND. | 8
LOTE 07 | 2.3.3.3 |  |  |  | FORNECIMENTO E INSTALAÇÃO DE PLACA (2,00X0,30M) EM CHAPA DE AÇO GALVANIZADO ESTRUTURADO COM PERFIS TRELIÇADOS DO TIPO METALON SOLDADOS, COM PINTURA ELETROSTÁTICA E ADESIVOS INFORMATIVOS. | UND. | 20
| 2.3.4 |  |  |  | TOTEM EXTERNO PEQUENO - TEP
LOTE 07 | 2.3.4.1 |  |  |  | FORNECIMENTO E INSTALAÇÃO DE ESTRUTURA EM TUBO DE AÇO DE SEÇÃO QUADRADA L = 15 E 20 CM. GALVANIZAÇÃO A FOGO E APLICAÇÃO DE TINTA AUTOMOTIVA METÁLICA E VERNIZ BICOMPONENTE COM PASTA FOSQUEANTE. | UND. | 14
LOTE 07 | 2.3.4.2 |  |  |  | FORNECIMENTO E INSTALAÇÃO DE CHAPA DE AÇO DE 6 MM. GALVANIZAÇÃO A FOGO E APLICAÇÃO DE TINTA AUTOMOTIVA METÁLICA E VERNIZ BICOMPONENTE COM PASTA FOSQUEANTE. | UND. | 28
LOTE 07 | 2.3.4.3 |  |  |  | FORNECIMENTO E INSTALAÇÃO DE PLACA (0,40X0,40M) EM CHAPA DE AÇO GALVANIZADO ESTRUTURADO COM PERFIS TRELIÇADOS DO TIPO METALON SOLDADOS, COM PINTURA ELETROSTÁTICA E ADESIVOS INFORMATIVOS. | UND. | 28
| 2.3.5 |  |  |  | TOTEM EXTERNO DE VIA GRANDE - TEVG
LOTE 07 | 2.3.5.1 |  |  |  | FORNECIMENTO E INSTALAÇÃO DE ESTRUTURA EM TUBO DE AÇO DE SEÇÃO QUADRADA L = 15 E 20 CM. GALVANIZAÇÃO A FOGO E APLICAÇÃO DE TINTA AUTOMOTIVA METÁLICA E VERNIZ BICOMPONENTE COM PASTA FOSQUEANTE. | UND. | 33
LOTE 07 | 2.3.5.2 |  |  |  | FORNECIMENTO E INSTALAÇÃO DE CHAPA DE AÇO DE 6 MM. GALVANIZAÇÃO A FOGO E APLICAÇÃO DE TINTA AUTOMOTIVA METÁLICA E VERNIZ BICOMPONENTE COM PASTA FOSQUEANTE. | UND. | 66
LOTE 07 | 2.3.5.3 |  |  |  | FORNECIMENTO E INSTALAÇÃO DE PLACA (0,60X0,60M) EM CHAPA DE AÇO GALVANIZADO ESTRUTURADO COM PERFIS TRELIÇADOS DO TIPO METALON SOLDADOS, COM PINTURA ELETROSTÁTICA E ADESIVOS INFORMATIVOS. | UND. | 39
| 2.3.6 |  |  |  | PLACA EXTERNA AÉREA GRANDE - PEAG
LOTE 07 | 2.3.6.1 |  |  |  | FORNECIMENTO E INSTALAÇÃO DE ESTRUTURA EM PERFIS TRELIÇADOS DE METALON. | UND. | 3
LOTE 07 | 2.3.6.2 |  |  |  | FORNECIMENTO E INSTALAÇÃO DE REVESTIMENTO E ACABAMENTO DA ESTRUTURA EM CHAPA DE AÇO GALVANIZADO #20 SOLDADA, COM PINTURA ELETROSTÁTICA BRANCA. | UND. | 3
LOTE 07 | 2.3.6.3 |  |  |  | FORNECIMENTO E INSTALAÇÃO DE PLACA (3,00X0,45M) EM CHAPA DE AÇO GALVANIZADO ESTRUTURADO COM PERFIS TRELIÇADOS DO TIPO METALON SOLDADOS, COM PINTURA ELETROSTÁTICA E ADESIVOS INFORMATIVOS. | UND. | 6
| 2.3.7 |  |  |  | PLACA EXTERNA DE PAREDE PEQUENA - PEPP
LOTE 07 | 2.3.7.3 |  |  |  | FORNECIMENTO E INSTALAÇÃO DE PLACA (0,25X0,25M) EM CHAPA DE AÇO GALVANIZADO ESTRUTURADO COM PERFIS TRELIÇADOS DO TIPO METALON SOLDADOS, COM PINTURA ELETROSTÁTICA E ADESIVOS INFORMATIVOS. | UND. | 7
| 3.0 |  |  |  | ESTRUTURA
| 3.1 |  |  |  | FUNDAÇÃO
LOTE 07 | 3.1.3.1 |  |  |  | ESCAVAÇÃO PARA FUNDAÇÃO EM SOLO | M3 | 309.53
LOTE 07 | 3.1.3.2 |  |  |  | ESCORAMENTO DE CAVAS DE FUNDAÇÃO | M2 | 669.92
LOTE 07 | 3.1.3.3 |  |  |  | FORNECIMENTO E INSTALAÇÃO DE FORMA DE CHAPA DE MADEIRA COMPENSADA | M2 | 459.17
LOTE 07 | 3.1.3.4.1 |  |  |  | EXECUÇÃO DE CONCRETO ESTRUTURAL FCK= 35MPA | M3 | 80.17
LOTE 07 | 3.1.3.4.2 |  |  |  | EXECUÇÃO DE TESTE DE RESISTÊNCIA DO CONCRETO | UND. | 96
LOTE 07 | 3.1.3.5 |  |  |  | EXECUÇÃO DE CONCRETO NÃO ESTRUTURAL | M3 | 3.85
LOTE 07 | 3.1.3.6 |  |  |  | FORNECIMENTO E COLOCAÇÃO DE ARMADURAS EM AÇO CA-50 A E CA-60 | KG | 5522.76
LOTE 07 | 3.1.3.7 |  |  |  | REATERRO MANUAL | M3 | 322.78
LOTE 07 | 3.1.3.8 |  |  |  | EXECUÇÃO DE SOLO CIMENTO | M3 | 227.16
| 3.2 |  |  |  | ESTRUTURA DE CONCRETO
LOTE 07 | 3.2.3.1 |  |  |  | FORNECIMENTO E INSTALAÇÃO DE FORMA DE CHAPA DE MADEIRA COMPENSADA | M2 | 886.9074
LOTE 07 | 3.2.3.2 |  |  |  | FORNECIMENTO E COLOCAÇÃO DE AÇO CA-50 CORTADO, DOBRADO E COLOCADO NA FORMA | KG | 14106.4756
LOTE 07 | 3.2.3.3.1 |  |  |  | EXECUÇÃO DE CONCRETO ESTRUTURAL FCK= 35MPA | M3 | 141.0626
LOTE 07 | 3.2.3.3.2 |  |  |  | EXECUÇÃO DE TESTE DE RESISTÊNCIA DO CONCRETO | UND. | 160
LOTE 07 | 3.2.3.4 |  |  |  | ESCORAMENTO DE VIGAS E LAJES | M3 | 1142.439
| 3.3 |  |  |  | ESTRUTURA DE METÁLICA
LOTE 07 | 3.3.1 |  |  |  | Estrutura Metálica com perfis tubulares, perfis em chapas dobradas, perfis soldados e ligações parafusadas, conectores, soldas, entre outros acessórios para perfeita execução da estrutura, incluindo proteção contra fogo e pintura especial em superfície já tratada. | KG | 2964.71
| 4.0 |  |  |  | INFRAESTRUTURA
| 4.1 |  |  |  | TERRAPLENAGEM
| 4.1.1 |  |  |  | SERVIÇOS PRELIMINARES
LOTE 07 | 4.1.1.1 |  |  |  | REMOÇÃO DE CAMADA VEGETAL | M2 | 2264.97
LOTE 07 | 4.1.1.2 |  |  |  | DERRUBADA E DESTOCAMENTO DE ÁRVORE DE MEDIO PORTE | UN | 33
LOTE 07 | 4.1.1.3 |  |  |  | REMOÇÃO DE MATACÕES | M3 | 18.2
LOTE 07 | 4.1.1.4 |  |  |  | REMOÇÃO DE POSTES | UN | 13
| 4.1.2 |  |  |  | MOVIMENTO DE TERRA
LOTE 07 | 4.1.2.1 |  |  |  | CORTES | M3 | 2164.52
LOTE 07 | 4.1.2.2 |  |  |  | ATERRO COM REAPROVEITAMENTO DO MATERIAL | M3 | 123.6
LOTE 07 | 4.1.2.3 |  |  |  | CARGA E DESCARGA MECÂNICA DE SOLO UTILIZANDO CAMINHÃO BASCULANTE 5,0M3/ 11T E PÁ CARREGADEIRA SOBRE PNEUS 105 HP - CAP 1,72M3 | M3 | 2633.24
LOTE 07 | 4.1.2.4 |  |  |  | TRANSPORTE LOCAL COM CAMINHÃO BASCULANTE 6M3, RODOVIA PAVIMENTADA - 20,75KM | M3XKM | 54639.69
| 4.1.3 |  |  |  | ENSAIOS
LOTE 07 | 4.1.3.1 |  |  |  | ENSAIO DE COMPACTAÇÃO DNER-ME 129, COM A ENERGIA PROCTOR MODIFICADO | UN | 2
LOTE 07 | 4.1.3.2 |  |  |  | ENSAIO PARA DETERMINAÇÃO DA MASSA ESPECÍFICA SECA DNER-ME 092 "IN SITU" | UN | 2
LOTE 07 | 4.1.3.3 |  |  |  | ENSAIO DE GRANULOMETRIA DNER-ME 080/94 | UN | 2
LOTE 07 | 4.1.3.4 |  |  |  | ENSAIO DO LIMITE DE LIQUIDEZ (DNER-ME 122/94) | UN | 2
LOTE 07 | 4.1.3.5 |  |  |  | ENSAIO DO LIMITE DE PLASTICIDADE (DNER-ME 082/94) | UN | 2
LOTE 07 | 4.1.3.6 |  |  |  | ENSAIO DO ÍNDICE DE SUPORTE CALIFÓRNIA (DNER-ME 049/94) | UN | 4
| 4.2 |  |  |  | PAVIMENTAÇÃO
| 4.2.1 |  |  |  | PAVIMENTO FLEXÍVEL
LOTE 07 | 4.2.1.1 |  |  |  | DEMOLIÇÃO DE PAVIMENTAÇÃO ASFALTICA | M3 | 50.59
LOTE 07 | 4.2.1.2 |  |  |  | REMOÇÃO DE CAMADA GRANULAR | M3 | 591.06
LOTE 07 | 4.2.1.3 |  |  |  | EXECUÇÃO DE BASE PARA PAVIMENTAÇÃO COM MACADAME HIDRAULICO, INCLUSIVE MATERIAIS, CARGA, MANOBRA, DESCARGA E COMPACTAÇÃO E TRANSPORTE | M3 | 285.55
LOTE 07 | 4.2.1.4 |  |  |  | EXECUÇÃO DE SUB-BASE EM SOLO ESTABILIZADO, SEM MISTURA, COMPACTAÇÃO DE 100% PROCTOR NORMAL, INCLUSIVE CARGA, DESCARGA E TRANSPORTE DO MATERIAL | M3 | 285.55
LOTE 07 | 4.2.1.5 |  |  |  | IMPRIMAÇÃO CM-30 | M2 | 2788.41
LOTE 07 | 4.2.1.6 |  |  |  | PINTURA DE LIGAÇÃO COM EMULSAO RR-2C | M2 | 39051.58
LOTE 07 | 4.2.1.7 |  |  |  | FABRICAÇÃO E APLICAÇÃO DE CONCRETO BETUMINOSO USINADO A QUENTE (CBUQ) CAP 50/70, CAPA FAIXA "C", INCLUSIVE CARGA, DESCARGA E TRANSPORTE 18,10KM | M3 | 1117.34
LOTE 07 | 4.2.1.8 |  |  |  | FABRICAÇÃO E APLICAÇÃO DE CONCRETO BETUMINOSO USINADO A QUENTE (CBUQ) CAP 50/70, MASSA FINA FAIXA "D", INCLUSIVE CARGA, DESCARGA E TRANSPORTE 18,10KM | M3 | 292.89
LOTE 07 | 4.2.1.9 |  |  |  | FRESAGEM DE REVESTIMENTO ASFÁLTICO | M3 | 585.77
LOTE 07 | 4.2.1.10 |  |  |  | RECICLAGEM DE BASE DE PAVIMENTO ASFÁLTICO | M3 | 272.14
LOTE 07 | 4.2.1.11 |  |  |  | CARGA E DESCARGA MECÂNICA UTILIZANDO CAMINHÃO BASCULANTE | M3 | 1896.95
LOTE 07 | 4.2.1.12 |  |  |  | TRANSPORTE LOCAL COM CAMINHÃO BASCULANTE 6M3, RODOVIA PAVIMENTADA - PAVIMENTO FLEXÍVEL | M3XKM | 46229.19
| 4.2.2 |  |  |  | PAVIMENTO RÍGIDO
| 4.2.2.1 |  |  |  | SERVIÇOS PRELIMINARES
LOTE 07 | 4.2.2.1.1 |  |  |  | DEMOLIÇÃO DO PAVIMENTO RÍGIDO | M3 | 294.91
LOTE 07 | 4.2.2.1.2 |  |  |  | EXECUÇÃO DE SUB-BASE EM CONCRETO COMPACTADO A ROLO | M3 | 159.25
| 4.2.2.2 |  |  |  | PLACA DE CONCRETO
LOTE 07 | 4.2.2.2.1 |  |  |  | EXECUÇÃO DE PLACA DE CONCRETO COM EQUIPAMENTOS DE PEQUENO PORTE, INCLUSIVE CONCRETO BOMBEÁVEL USINADO FCK= 34MPA | M3 | 365.75
LOTE 07 | 4.2.2.2.2 |  |  |  | FORNECIMENTO E APLICAÇÃO DE LONA PLASTICA PRETA, ESPESSURA DE 150MICRAS | M2 | 1662.52
LOTE 07 | 4.2.2.2.3 |  |  |  | SERRAGEM DE JUNTAS | M | 1056.63
LOTE 07 | 4.2.2.2.4 |  |  |  | SELAGEM DE JUNTAS | M | 1064.63
LOTE 07 | 4.2.2.2.5 |  |  |  | EXECUÇÃO DE CURA DO CONCRETO POR MEIO DE COM CURA QUÍMICA | M2 | 1662.52
LOTE 07 | 4.2.2.2.6 |  |  |  | FORNECIMENTO, CORTE, DOBRA E COLOCAÇÃO DE BARRA DE LIGAÇÃO EM AÇO CA-50 12,50MM | KG | 517.91
LOTE 07 | 4.2.2.2.7 |  |  |  | FORNECIMENTO, CORTE, DOBRA E COLOCAÇÃO DE BARRA DE TRANSFERENCIA EM AÇO CA-25 25MM | KG | 2258.09
LOTE 07 | 4.2.2.2.8 |  |  |  | FORNECIMENTO E APLICAÇÃO DE MALHA DE AÇO Q138 CA-60 DN 6,0MM, QUADROS DE 100X100MM | KG | 799.39
LOTE 07 | 4.2.2.2.9 |  |  |  | FORNECIMENTO E INSTALAÇÃO DE ESPAÇADORES TIPO BE-10 | KG | 1596.02
LOTE 07 | 4.2.2.2.10 |  |  |  | FORNECIMENTO E INSTALAÇÃO DE ESPAÇADORES TIPO BE-16 | KG | 433.31
LOTE 07 | 4.2.2.2.11 |  |  |  | EXECUÇÃO DE FORMA DESLIZANTE PARA PAVIMENTAÇÃO | M2 | 91.7
LOTE 07 | 4.2.2.2.12 |  |  |  | EXECUÇÃO DE FORMA METÁLICA PARA CONCRETO | M2 | 9.68
LOTE 07 | 4.2.2.2.13 |  |  |  | REPARO DE JUNTAS | M | 76.5
| 4.2.3 |  |  |  | ENSAIOS
LOTE 07 | 4.2.3.1 |  |  |  | ENSAIO DE PENETRAÇÃO A 25ºC NBR 6576 (ABNT, 2007) | UN | 141
LOTE 07 | 4.2.3.2 |  |  |  | ENSAIO DE PONTO DE FULGOR (NBR 5765) | UN | 144
LOTE 07 | 4.2.3.3 |  |  |  | ENSAIO DE VISCOSIDADE SAYBOLT-FUROL (DNER-ME 004/94) | UN | 154
LOTE 07 | 4.2.3.4 |  |  |  | ENSAIO DE GRANULOMETRIA POR PENEIRAMENTO (DNER-ME 080) | UN | 78
LOTE 07 | 4.2.3.5 |  |  |  | ENSAIO DE ABRASÃO LOS ANGELES (DNER-ME 035/98) | UN | 78
LOTE 07 | 4.2.3.6 |  |  |  | ENSAIO DE ÍNDICE DE FORMA (DNER-ME 086/94) | UN | 3
LOTE 07 | 4.2.3.7 |  |  |  | ENSAIO DE EQUIVALENTE DE AREIA (DNER-ME 054/97) | UN | 20
LOTE 07 | 4.2.3.8 |  |  |  | ENSAIO DE PERCENTAGEM DE BETUME (DNER-ME 053/94) | UN | 160
LOTE 07 | 4.2.3.9 |  |  |  | ENSAIO MARSHALL (DNER-ME 043/95) | UN | 180
LOTE 07 | 4.2.3.10 |  |  |  | ENSAIO DE DENSIDADE DO MATERIAL BETUMINOSO (DNER-ME 043/95) | UN | 85
LOTE 07 | 4.2.3.11 |  |  |  | ENSAIO DE DENSIDADE REAL (DNER-ME 093/94) | UN | 180
LOTE 07 | 4.2.3.12 |  |  |  | ENSAIO DE RESISTÊNCIA À TRAÇÃO NA FLEXÃO DE CONCRETO (NBR 12142) | UN | 45
LOTE 07 | 4.2.3.13 |  |  |  | ENSAIO DE RESISTÊNCIA À COMPRESSÃO DE CONCRETO (NBR 6156) | UN | 45
LOTE 07 | 4.2.3.14 |  |  |  | ENSAIO DE RESISTÊNCIA À TRAÇÃO POR COMPRESSÃO DIAMETRAL (NBR 7222/94) | UN | 45
LOTE 07 | 4.2.3.15 |  |  |  | ENSAIO DE COMPACTAÇÃO DNER-ME 129, COM ENERGIA PROCTOR MODIFICADO | UN | 9
LOTE 07 | 4.2.3.16 |  |  |  | ENSAIO PARA DETERMINAÇÃO DA MASSA ESPECÍFICA SECA DNER-ME 092, “IN SITU” | UN | 9
LOTE 07 | 4.2.3.17 |  |  |  | ENSAIO DE GRANULOMETRiA POR SEDIMENTAÇÃO (DNER-ME 051/94) | UN | 27
LOTE 07 | 4.2.3.18 |  |  |  | ENSAIO DO LIMITE DE LIQUIDEZ (NBR 6459) | UN | 27
LOTE 07 | 4.2.3.19 |  |  |  | ENSAIO DO LIMITE DE PLASTICIDADE (NBR 7180) | UN | 27
LOTE 07 | 4.2.3.20 |  |  |  | ENSAIO DO TEOR DE UMIDADE – SPEEDY (DNER-ME 5294) | UN | 9
LOTE 07 | 4.2.3.21 |  |  |  | ENSAIO DA DETERMINAÇÃO DO TEOR DE CIMENTO (DNER-ME 216/94) | UN | 14
LOTE 07 | 4.2.3.22 |  |  |  | ENSAIO DA DETERMINAÇÃ DA FINURA DO CIMENTO (MB3432/91) | UN | 37
LOTE 07 | 4.2.3.23 |  |  |  | ENSAIO DE RESÍDUO POR EVAPORAÇÃO (NBR 6568) | UN | 10
LOTE 07 | 4.2.3.24 |  |  |  | ENSAIO DA CARGA DA PARTÍCULA (DNER-ME 002/94) | UN | 10
LOTE 07 | 4.2.3.25 |  |  |  | ENSAIO DE SEDIMENTAÇÃO (DNER-ME 006/00) | UN | 1
LOTE 07 | 4.2.3.26 |  |  |  | ENSAIO DE PENEIRAMENTO (DNER-ME 005/94) | UN | 10
LOTE 07 | 4.2.3.27 |  |  |  | ENSAIO DE ÍNDICE DE SUSCETIBILIDADE TÉRMICA | UN | 35
LOTE 07 | 4.2.3.28 |  |  |  | ENSAIO DE ESPUMA | UN | 141
LOTE 07 | 4.2.3.29 |  |  |  | ENSAIO DE GRANULOMETRIA DO AGREGADO (DNER-ME 083/98) | UN | 40
LOTE 07 | 4.2.3.30 |  |  |  | ENSAIO DE GRANULOMETRIA DO FILLER (DNER-ME 303/97) | UN | 20
LOTE 07 | 4.2.3.31 |  |  |  | ENSAIO DE DESTILAÇÃO PARA ASFALTOS DILUÍDOS (MB 43) | UN | 1
LOTE 07 | 4.2.3.32 |  |  |  | ENSAIO DE ÍNDICE SUPORTE CALIFÓRNIA, DNER-ME 049/94 | UN | 27
| 4.3 |  |  |  | SINALIZAÇÃO VIÁRIA
SINALIZAÇÃO HORIZONTAL
LOTE 07 | 4.3.1 |  |  |  | PINTURA DE FAIXA COM TINTA TERMOPLASTICA BRANCA - 3 ANOS (POR ASPERSÃO) | M2 | 657
LOTE 07 | 4.3.2 |  |  |  | PINTURA DE FAIXA COM TINTA TERMOPLASTICA AMARELA - 3 ANOS (POR ASPERSÃO) | M2 | 3.41
LOTE 07 | 4.3.3 |  |  |  | PINTURA DE SETAS, ZEBRADOS, LEGENDAS E FAIXAS DE PEDESTRE NA COR BRANCA - 3 ANOS | M2 | 785.62
LOTE 07 | 4.3.4 |  |  |  | PINTURA DE SETAS, ZEBRADOS, LEGENDAS E FAIXAS DE PEDESTRE NA COR AMARELA - 3 ANOS | M2 | 4.64
LOTE 07 | 4.3.5 |  |  |  | PINTURA DE FAIXA COM TINTA TERMOPLASTICA AZUL - 3 ANOS (POR ASPERSÃO) | M2 | 4.32
SINALIZAÇÃO COMPLEMENTAR
LOTE 07 | 4.3.6 |  |  |  | FORNECIMENTO E INSTALAÇÃO DE TACHAS REFLETIVAS MONODIRECIONAIS NA COR BRANCA | UN | 484
LOTE 07 | 4.3.7 |  |  |  | FORNECIMENTO E INSTALAÇÃO DE TACHAS REFLETIVAS BIDIRECIONAIS NA COR AMARELA | UN | 66
LOTE 07 | 4.3.8 |  |  |  | FORNECIMENTO E INSTALAÇÃO DE TACHÕES REFLETIVOS MONODIRECIONAIS NA COR BRANCA | UN | 150
LOTE 07 | 4.3.9 |  |  |  | FORNECIMENTO E INSTALAÇÃO DE TACHÕES REFLETIVOS BIDIRECIONAIS NA COR AMARELA | UN | 38
| 4.4 |  |  |  | DRENAGEM
LOTE 07 | 4.4.1 |  |  |  | EXECUÇÃO DE MEIO FIOS - MFC 05 | M | 1290.52
LOTE 07 | 4.4.2 |  |  |  | EXECUÇÃO DE MEIO FIOS - MFC 03 | M | 1097.71
LOTE 07 | 4.4.3 |  |  |  | EXECUÇÃO DE ENTRADAS D'ÁGUA - EDA 01 | UN | 2
LOTE 07 | 4.4.4 |  |  |  | EXECUÇÃO DE ENTRADAS D'ÁGUA - EDA 02 | UN | 2
LOTE 07 | 4.4.5 |  |  |  | EXECUÇÃO DE DESCIDAS D'ÁGUA | M | 22.5
LOTE 07 | 4.4.6 |  |  |  | DEMOLIÇÃO DE DISPOSITIVO DE CONCRETO SIMPLES COM DMT= 20,75 KM | M3 | 3.75
LOTE 07 | 4.4.7 |  |  |  | DEMOLIÇÃO DE MEIO FIO | M | 2574.73
LOTE 07 | 4.4.8 |  |  |  | SUBSTITUIÇÃO DE MEIO FIO - MFC 05 | M | 1381.25
LOTE 07 | 4.4.9 |  |  |  | SUBSTITUIÇÃO DE MEIO FIO - MFC 03 | M | 1229.71
| 4.4.10 |  |  |  | LIMPEZA E DESOBSTRUÇÃO DE DISPOSITIVOS DE DRENAGEM
LOTE 07 | 4.4.10.1 |  |  |  | LIMPEZA E DESOBSTRUÇÃO DE DISPOSITIVOS DE DRENAGEM - DESCIDA D'AGUA | M | 21.5
LOTE 07 | 4.4.10.2 |  |  |  | LIMPEZA E DESOBSTRUÇÃO DE DISPOSITIVOS DE DRENAGEM - GALERIAS | M | 797.97
LOTE 07 | 4.4.11 |  |  |  | RESTAURAÇÃO DE DISPOSITIVOS DE DRENAGEM DANIFICADOS | M3 | 1.43
LOTE 07 | 4.4.12 |  |  |  | ESCAVAÇÃO MANUAL EM MATERIAL DE 1ª CATEGORIA | M3 | 122.07
LOTE 07 | 4.4.13 |  |  |  | ESCAVAÇÃO MECÂNICA DE VALA EM MATERIAL DE 1ª CATEGORIA | M3 | 1098.66
LOTE 07 | 4.4.14 |  |  |  | REATERRO E COMPACTAÇÃO DE MATERIAL DE 1ª CATEGORIA | M3 | 1105.46
LOTE 07 | 4.4.15 |  |  |  | CARGA E TRANSPORTE DE MATERIAL DE 1ª CATEGORIA PARA BOTA-FORA DMT = 20,75 KM | M3 | 115.27
LOTE 07 | 4.4.16 |  |  |  | EXECUÇÃO DE ESCORAMENTO | M2 | 960.17
LOTE 07 | 4.4.17 |  |  |  | EXECUÇÃO DE BOCA DE LOBO SIMPLES COM GRELHA DE CONCRETO | UN | 16
LOTE 07 | 4.4.18 |  |  |  | EXECUÇÃO DE BOCA DE LOBO DUPLA COM GRELHA DE CONCRETO | UN | 1
LOTE 07 | 4.4.19 |  |  |  | EXECUÇÃO DE BOCA DE LOBO COMBINADA COM PROFUNDIDADE < 3,0M | UN | 7
LOTE 07 | 4.4.20 |  |  |  | EXECUÇÃO DE CAIXA DE LIGAÇÃO E PASSAGEM | UN | 1
LOTE 07 | 4.4.21 |  |  |  | EXECUÇÃO DE TUBULAÇÃO DE DRENAGEM URBANA SEM BERÇO Ø 0,40 M | M | 413
LOTE 07 | 4.4.22 |  |  |  | EXECUÇÃO DE TUBULAÇÃO DE DRENAGEM URBANA SEM BERÇO Ø 0,60 M | M | 105
LOTE 07 | 4.4.23 |  |  |  | EXECUÇÃO DE TUBULAÇÃO DE DRENAGEM URBANA SEM BERÇO Ø 0,80 M | M | 67
LOTE 07 | 4.4.24 |  |  |  | DEMOLIÇÃO DE DISPOSITIVO DE PVC COM DMT = 20,75 KM | M | 141.85
LOTE 07 | 4.4.25 |  |  |  | EXECUÇÃO DE POÇO DE VISITA COM CHAMINÉ COM PROFUNDIDADE < 3,0M | UN | 3
LOTE 07 | 4.4.26 |  |  |  | EXECUÇÃO DE POÇO DE VISITA COM CHAMINÉ COM PROFUNDIDADE > 3,0M | UN | 1
LOTE 07 | 4.4.27 |  |  |  | EXECUÇÃO DE CANALETA GRELHA COMUM EM FERRO | M | 9.2
LOTE 07 | 4.4.28 |  |  |  | FORNECIMENTO E INSTALAÇÃO DE GRELHA COMUM EM FERRO PARA CANALETA (0,35 M X 1,00 M) COM RESISTÊNCIA DE 15.000 KG. FABRICANTE ALEA OU EQUIVALENTE TÉCNICO. | M | 9.2
LOTE 07 | 4.4.29 |  |  |  | EXECUÇÃO DE CAIXILHO | M | 18.4
LOTE 07 | 4.4.30 |  |  |  | ADEQUAÇÃO DE DISPOSITIVO DE DRENAGEM | M2 | 1.01
LOTE 07 | 4.4.31 |  |  |  | ELEVAÇÃO DE TAMPÃO EM FERRO FUNDIDO DA CAIXA DE INSPEÇÃO DE DRENAGEM DE 600MM, INCLUSIVE REMOÇÃO E REASSENTAMENTO SOBRE CONCRETO SIMPLES | UN | 22
| 5.0 |  |  |  | INSTALAÇÕES HIDROSSANITÁRIAS
| 5.1 |  |  |  | ÁGUA FRIA
| 5.1.1 |  |  |  | TUBULAÇÕES DE PVC RÍGIDO
| 5.1.1.1 |  |  |  | TUBOS EMBUTIDOS EM PVC RÍGIDO, SOLDÁVEL, NA COR MARROM, CLASSE 15, INLUINDO CONEXÕES
LOTE 07 | 5.1.1.1.1 |  |  |  | FORNECIMENTO E INSTALAÇÃO DE TUBO - EMBUTIDO - EM PVC RÍGIDO SOLDÁVEL, Ø25MM, FAB. TIGRE OU EQUIVALENTE TÉCNICO, INCLUSIVE FIXAÇÃO E CONEXÕES. | M | 58.57
LOTE 07 | 5.1.1.1.2 |  |  |  | FORNECIMENTO E INSTALAÇÃO DE TUBO - EMBUTIDO - EM PVC RÍGIDO SOLDÁVEL, Ø32MM, FAB. TIGRE OU EQUIVALENTE TÉCNICO, INCLUSIVE FIXAÇÃO E CONEXÕES. | M | 114.95
LOTE 07 | 5.1.1.1.3 |  |  |  | FORNECIMENTO E INSTALAÇÃO DE TUBO - EMBUTIDO - EM PVC RÍGIDO SOLDÁVEL, Ø50MM, FAB. TIGRE OU EQUIVALENTE TÉCNICO, INCLUSIVE FIXAÇÃO E CONEXÕES. | M | 17.04
| 5.1.2 |  |  |  | REGISTROS, VÁLVULAS E ACESSÓRIOS
| 5.1.2.1 |  |  |  | REGISTRO DE PRESSÃO
LOTE 07 | 5.1.2.1.1 |  |  |  | FORNECIMENTO E INSTALAÇÃO DE REGISTRO DE PRESSÃO COM CANOPLA CROMADA 3/4" | UND | 12
| 5.1.2.2 |  |  |  | REGISTRO DE GAVETA, COM CANOPLA ACABAMENTO CROMADO
LOTE 07 | 5.1.2.2.1 |  |  |  | FORNECIMENTO E INSTALAÇÃO DE REGISTRO DE GAVETA DN 1 1/2" COM CANOPLA ACABAMENTO CROMADO | UND | 3
LOTE 07 | 5.1.2.2.2 |  |  |  | FORNECIMENTO E INSTALAÇÃO DE REGISTRO DE GAVETA DN 3/4" COM CANOPLA ACABAMENTO CROMADO | UND | 7
LOTE 07 | 5.1.2.2.3 |  |  |  | FORNECIMENTO E INSTALAÇÃO DE REGISTRO DE GAVETA DN 1" COM CANOPLA ACABAMENTO CROMADO | UND | 1
| 5.1.2.3 |  |  |  | VÁLVULAS
LOTE 07 | 5.1.2.3.1 |  |  |  | FORNECIMENTO E INSTALAÇÃO DE VÁLVULA DE DESCARGA CICLO FIXO 6 LPF | UND | 2
| 5.1.2.4 |  |  |  | ACESSÓRIOS
LOTE 07 | 5.1.2.4.1 |  |  |  | FORNECIMENTO E INSTALAÇÃO DE TUBO DE DESCARGA Ø 40 MM, INCLUSIVE ANEL DE VEDAÇÃO | UND | 2
LOTE 07 | 5.1.2.4.2 |  |  |  | FORNECIMENTO E INSTALAÇÃO DE TUBO DE LIGAÇÃO CROMADO Ø 40 MM, INCLUSIVE ANEL DE VEDAÇÃO. | UND | 2
LOTE 07 | 5.1.2.5 |  |  |  | EXECUÇÃO DE TESTE DO SISTEMA DE AGUA FRIA | CJ | 3
| 5.2 |  |  |  | ÁGUAS PLUVIAIS
| 5.2.1 |  |  |  | TUBULAÇÕES DE PVC SÉRIE REFORÇADA
| 5.2.1.1 |  |  |  | TUBO ENTERRADO PVC SERIE REFORÇADA, INCLUINDO CONEXÕES
LOTE 07 | 5.2.1.1.1 |  |  |  | FORNECIMENTO, INSTALAÇÃO E PINTURA DE TUBO ENTERRADO PVC SERIE R DN 75MM, INCLUINDO CONEXÕES | M | 38.71
| 5.2.1.2 |  |  |  | TUBO AÉREO OU APARENTE PVC SÉRIE REFORÇADA, INCLUINDO CONEXÕES
LOTE 07 | 5.2.1.2.1 |  |  |  | FORNECIMENTO, INSTALAÇÃO E PINTURA DE TUBO AÉREO OU APARENTE PVC SERIE R DN 75MM, INCLUINDO CONEXÕES | M | 16.7
| 5.2.2 |  |  |  | RALOS DE GRELHA HEMISFÉRICA PARA A REDE DE ÁGUAS PLUVIAIS
LOTE 07 | 5.2.2.1 |  |  |  | FORNECIMENTO E INSTALAÇÃO DE RALO DE GRELHA HEMISFÉRICA DN 100MM | UND | 5
LOTE 07 | 5.2.3 |  |  |  | EXECUÇÃO DE TESTE DO SISTEMA DE ÁGUAS PLUVIAIS | CJ | 2
| 5.3 |  |  |  | ESGOTO
| 5.3.1 |  |  |  | TUBULAÇÕES DE PVC RÍGIDO
| 5.3.1.1 |  |  |  | TUBOS ENTERRADOS DE PVC, SÉRIE NORMAL PONTA E BOLSA COM VIROLA, RÍGIDO, INCLUSIVE CONEXÕES
LOTE 07 | 5.3.1.1.1 |  |  |  | FORNECIMENTO, INSTALAÇÃO E PINTURA DE TUBO ENTERRADO PVC SÉRIE NORMAL PONTA E BOLSA COM VIROLA, RÍGIDO 40MM; INCLUSIVE CONEXÕES | M | 3.58
LOTE 07 | 5.3.1.1.2 |  |  |  | FORNECIMENTO, INSTALAÇÃO E PINTURA DE TUBO ENTERRADO PVC SÉRIE NORMAL PONTA E BOLSA COM VIROLA, RÍGIDO 50MM; INCLUSIVE CONEXÕES | M | 21.71
LOTE 07 | 5.3.1.1.3 |  |  |  | FORNECIMENTO, INSTALAÇÃO E PINTURA DE TUBO ENTERRADO PVC SÉRIE NORMAL PONTA E BOLSA COM VIROLA, RÍGIDO 75MM; INCLUSIVE CONEXÕES | M | 35.39
LOTE 07 | 5.3.1.1.4 |  |  |  | FORNECIMENTO, INSTALAÇÃO E PINTURA DE TUBO ENTERRADO PVC SÉRIE NORMAL PONTA E BOLSA COM VIROLA, RÍGIDO 100MM; INCLUSIVE CONEXÕES | M | 152.52
| 5.3.2 |  |  |  | CAIXAS SIFONADAS E RALOS DE PVC
LOTE 07 | 5.3.2.1 |  |  |  | FORNECIMENTO E INSTALAÇÃO DE CAIXA SIFONADA DE PVC COM 3 ENTRADAS E 1 SAÍDA - 100 X 150 X 50MM COM GRELHA E PORTA GRELHA | UND | 14
| 5.3.3 |  |  |  | EXECUÇÃO DE CAIXAS DE PASSAGEM / INSPEÇÃO, RETENTORA DE GORDURA
LOTE 07 | 5.3.3.1 |  |  |  | EXECUÇÃO DE CAIXA DE PASSAGEM DE ALVENARIA (60X60CM) DE BLOCO DE CONCRETO REVESTIDA INTERNAMENTE COM ARGAMASSA DE CIMENTO E AREIA GROSSA NO TRAÇO 1:2 E 0,03M DE ESPESSURA, COM TAMPA DE FERRO FUNDIDO, 0,60X0,60M, H VARIÁVEL (0,60 A 1,20 M) | UND | 10
LOTE 07 | 5.3.3.2 |  |  |  | EXECUÇÃO DE CAIXA DE GORDURA ESPECIAL DE ALVENARIA (80X80CM) DE BLOCO DE CONCRETO REVESTIDA INTERNAMENTE COM ARGAMASSA DE CIMENTO E AREIA GROSSA NO TRAÇO 1:3 E 0,03M DE ESPESSURA, COM TAMPA DE FERRO FUNDIDO, Ø 60CM, H VARIÁVEL (0,60 A 1,00 M) | UND | 8
LOTE 07 | 5.3.4 |  |  |  | EXECUÇÃO DE TESTE DOS SISTEMAS SANITÁRIOS | CJ | 3
| 5.4 |  |  |  | CONTRA-INCÊNDIO
| 5.4.1 |  |  |  | EXTINTORES E ACESSÓRIOS
LOTE 07 | 5.4.1.1 |  |  |  | FORNECIMENTO DE EXTINTOR PORTÁTIL DE ÁGUA PRESSURIZADA COM CAPACIDADE PARA 10 LITROS, CARGA EXTINTORA 2A | UND. | 1
LOTE 07 | 5.4.1.2 |  |  |  | FORNECIMENTO DE EXTINTOR PORTÁTIL DE PÓ QUÍMICO ABC COM CAPACIDADE PARA 04 KILOS, TIPO NEBLINA, MODELO R916/1, CARGA EXTINTORA - 2-A:20-B:C, FABRICANTE RESIL OU EQUIVALENTE TÉCNICO | UND. | 1
LOTE 07 | 5.4.1.3 |  |  |  | FORNECIMENTO DE EXTINTOR PORTÁTIL DE GÁS CARBÔNICO COM CAPACIDADE PARA 06 KILOS, TIPO NEBLINA, MODELO R937, CARGA EXTINTORA - 5-B:C, FABRICANTE RESIL OU EQUIVALENTE TÉCNICO | UND. | 1
LOTE 07 | 5.4.1.4 |  |  |  | FORNECIMENTO DE EXTINTOR NÃO PORTÁTIL DE PÓ QUÍMICO COM CAPACIDADE PARA 25 KILOS, TIPO NEBLINA, MODELO R965, CARGA EXTINTORA - 10-B:C, FABRICANTE RESIL OU EQUIVALENTE TÉCNICO | UND. | 2
| 5.4.1.5 |  |  |  | SUPORTE PARA EXTINTORES PORTÁTEIS
LOTE 07 | 5.4.1.5.1 |  |  |  | FORNECIMENTO DE SUPORTE DE PISO PARA EXTINTORES PORTÁTEIS | UND. | 1
LOTE 07 | 5.4.1.5.2 |  |  |  | FORNECIMENTO E INSTALAÇÃO DE SUPORTE DE PAREDE PARA EXTINTORES PORTÁTEIS | UND. | 2
LOTE 07 | 5.4.1.5.3 |  |  |  | FORNECIMENTO E INSTALAÇÃO DE ETIQUETA AUTO-ADESIVA EM VINIL FUNDO COR VERMELHA COM PICTOGRAMA FOTOLUMINESCENTE DE INDICAÇÃO DE LOCALIZAÇÃO DOS EXTINTORES DE INCÊNDIO, DIMENSÕES 230MMX230MM, REFERÊNCIA C410490, FAB.: VESTA OU EQUIVALENTE TÉCNICO - CÓDIGO 23. | UND. | 5
LOTE 07 | 5.4.1.5.4 |  |  |  | FORNECIMENTO E INSTALAÇÃO DE SINALIZAÇÃO EM SOLO EM VINIL DE ALTA ADERÊNCIA PARA INDICAR E DELIMITAR A ÁREA DE EQUIPAMENTOS DE COMBATE A INCÊNDIO, ESPECIALMENTE EXTINTORES E HIDRANTES, DIMENSÕES 1000MMX1000MM, REFERÊNCIA C410633, FAB.: VESTA OU EQUIVALENTE TÉCNICO, CÓDIGO 23-P | UND | 5
| 6.0 |  |  |  | INSTALAÇÕES ELETRICAS
SISTEMAS ELÉTRICOS
| 6.1 |  |  |  | QUADROS DE DISTRIBUIÇÃO
LOTE 07 | 6.1.1 |  |  |  | FORNECIMENTO E INSTALAÇÃO DE QGBT – QUADRO GERAL DE BAIXA TENSÃO PARA OS DISJUNTORES DO EDG: PAINEL CONSTRUÍDO EM CHAPA METÁLICA COM TRATAMENTO ANTIFERRUGINOSO E ACABAMENTO EM PINTURA ELETROSTÁTICA EPÓXI A PÓ NA COR CINZA RAL 7032, COM BARRAMENTOS EM COBRE ELETROLÍTICO ESTANHADO PARA 1500A, CONTENDO, POR FASES, NEUTRO E TERRA: CONTENDO 01 DISJUNTOR TERMOMAGNÉTICO TRIPOLAR PADRÃO NEMA EM CAIXA MOLDADA, CORRENTE NOMINAL 1200A, SEM AJUSTES TÉRMICO E MAGNÉTICO, CAPACIDADE DE INTERRUPÇÃO MÍNIMA DE 25KA; 01 DISJUNTOR TERMOMAGNÉTICO TRIPOLAR PADRÃO NEMA EM CAIXA MOLDADA, CORRENTE NOMINAL 600A, SEM AJUSTES TÉRMICO E MAGNÉTICO, CAPACIDADE DE INTERRUPÇÃO MÍNIMA DE 20KA; 01 DISJUNTOR TERMOMAGNÉTICO TRIPOLAR PADRÃO NEMA EM CAIXA MOLDADA, CORRENTE NOMINAL 200A, SEM AJUSTES TÉRMICO E MAGNÉTICO, CAPACIDADE DE INTERRUPÇÃO MÍNIMA DE 20KA; 01 DISJUNTOR TERMOMAGNÉTICO TRIPOLAR PADRÃO NEMA EM CAIXA MOLDADA, CORRENTE NOMINAL 150A, SEM AJUSTES TÉRMICO E MAGNÉTICO, CAPACIDADE DE INTERRUPÇÃO MÍNIMA DE 20KA E DISPOSITIVO DE PROTEÇÃO CONTRA SURTOS (DPS) PARA 12,5KV. | PÇ | 1
LOTE 07 | 6.1.2 |  |  |  | QD FORNECIMENTO E INSTALAÇÃO DE PAINEL DE FORÇA DE ILUMINAÇÃO DE SOBREPOR, CAPACIDADE DE CONDUÇÃO DE CORRENTE DO BARRAMENTO 80A, POR FASE, NEUTRO E TERRA: CONTENDO 01 DISJUNTORES MONOFÁSICOS DE 10A, 3KA, CURVA “C” PARA 220V; 01 DISJUNTORES MONOFÁSICOS DE 16A, 3KA, CURVA “C” PARA 220V; 01 DISJUNTORES MONOFÁSICOS DE 20A, 3KA, CURVA “C” PARA 220V E 04 DISPOSITIVOS DE PROTEÇÃO CONTRA SURTOS (DPS) PARA 12,5KV. | PÇ | 1
| 6.2 |  |  |  | CABOS DE COBRE ISOLADOS 0,6/1KV
LOTE 07 | 6.2.1 |  |  |  | FORNECIMENTO E INSTALAÇÃO DE CABO DE COBRE, UNIPOLAR, SEÇÃO 2,5 MM², CLASSE DE ISOLAÇÃO 0,6 / 1 KV, ISOLAÇÃO EM EPR, REFERÊNCIA AFUMEX DA PRYSMIAN, OU EQUIVALENTE TÉCNICO. | M | 50
LOTE 07 | 6.2.2 |  |  |  | FORNECIMENTO E INSTALAÇÃO DE CABO DE COBRE, UNIPOLAR, SEÇÃO 4,0 MM², CLASSE DE ISOLAÇÃO 0,6 / 1 KV, ISOLAÇÃO EM EPR, REFERÊNCIA AFUMEX DA PRYSMIAN, OU EQUIVALENTE TÉCNICO. | M | 20
LOTE 07 | 6.2.3 |  |  |  | FORNECIMENTO E INSTALAÇÃO DE CABO DE COBRE, UNIPOLAR, SEÇÃO 6,0 MM², CLASSE DE ISOLAÇÃO 0,6 / 1 KV, ISOLAÇÃO EM EPR, REFERÊNCIA AFUMEX DA PRYSMIAN, OU EQUIVALENTE TÉCNICO. | M | 40
LOTE 07 | 6.2.4 |  |  |  | FORNECIMENTO E INSTALAÇÃO DE CABO DE COBRE, UNIPOLAR, SEÇÃO 10,0 MM², CLASSE DE ISOLAÇÃO 0,6 / 1 KV, ISOLAÇÃO EM EPR, REFERÊNCIA AFUMEX DA PRYSMIAN, OU EQUIVALENTE TÉCNICO. | M | 432
LOTE 07 | 6.2.5 |  |  |  | FORNECIMENTO E INSTALAÇÃO DE CABO DE COBRE, UNIPOLAR, SEÇÃO 25,0 MM², CLASSE DE ISOLAÇÃO 0,6 / 1 KV, ISOLAÇÃO EM EPR, REFERÊNCIA AFUMEX DA PRYSMIAN, OU EQUIVALENTE TÉCNICO. | M | 25
LOTE 07 | 6.2.6 |  |  |  | FORNECIMENTO E INSTALAÇÃO DE CABO DE COBRE, UNIPOLAR, SEÇÃO 35,0 MM², CLASSE DE ISOLAÇÃO 0,6 / 1 KV, ISOLAÇÃO EM EPR, REFERÊNCIA AFUMEX DA PRYSMIAN, OU EQUIVALENTE TÉCNICO. | M | 116
LOTE 07 | 6.2.7 |  |  |  | FORNECIMENTO E INSTALAÇÃO DE CABO DE COBRE, UNIPOLAR, SEÇÃO 50,0 MM², CLASSE DE ISOLAÇÃO 0,6 / 1 KV, ISOLAÇÃO EM EPR, REFERÊNCIA AFUMEX DA PRYSMIAN, OU EQUIVALENTE TÉCNICO. | M | 348
LOTE 07 | 6.2.8 |  |  |  | FORNECIMENTO E INSTALAÇÃO DE CABO DE COBRE, UNIPOLAR, SEÇÃO 95,0 MM², CLASSE DE ISOLAÇÃO 0,6 / 1 KV, ISOLAÇÃO EM EPR, REFERÊNCIA AFUMEX DA PRYSMIAN, OU EQUIVALENTE TÉCNICO. | M | 73
LOTE 07 | 6.2.9 |  |  |  | FORNECIMENTO E INSTALAÇÃO DE CABO DE COBRE, UNIPOLAR, SEÇÃO 120,0 MM², CLASSE DE ISOLAÇÃO 0,6 / 1 KV, ISOLAÇÃO EM EPR, REFERÊNCIA AFUMEX DA PRYSMIAN, OU EQUIVALENTE TÉCNICO. | M | 390
LOTE 07 | 6.2.10 |  |  |  | FORNECIMENTO E INSTALAÇÃO DE CABO DE COBRE, UNIPOLAR, SEÇÃO 150,0 MM², CLASSE DE ISOLAÇÃO 0,6 / 1 KV, ISOLAÇÃO EM EPR, REFERÊNCIA AFUMEX DA PRYSMIAN, OU EQUIVALENTE TÉCNICO. | M | 897
LOTE 07 | 6.2.11 |  |  |  | FORNECIMENTO E INSTALAÇÃO DE CABO DE COBRE, UNIPOLAR, SEÇÃO 240,0 MM², CLASSE DE ISOLAÇÃO 0,6 / 1 KV, ISOLAÇÃO EM EPR, REFERÊNCIA AFUMEX DA PRYSMIAN, OU EQUIVALENTE TÉCNICO. | M | 144
LOTE 07 | 6.2.12 |  |  |  | FORNECIMENTO E INSTALAÇÃO DE CABO DE COBRE, UNIPOLAR, SEÇÃO 25,0 MM², CLASSE DE ISOLAÇÃO 0,6 / 1 KV, ISOLAÇÃO EM PVC, REFERÊNCIA AFUMEX DA PRYSMIAN, OU EQUIVALENTE TÉCNICO. | M | 86
LOTE 07 | 6.2.13 |  |  |  | FORNECIMENTO E INSTALAÇÃO DE CABO DE COBRE, UNIPOLAR, SEÇÃO 70,0 MM², CLASSE DE ISOLAÇÃO 0,6 / 1 KV, ISOLAÇÃO EM PVC, REFERÊNCIA AFUMEX DA PRYSMIAN, OU EQUIVALENTE TÉCNICO. | M | 45
LOTE 07 | 6.2.14 |  |  |  | FORNECIMENTO E INSTALAÇÃO DE CABO DE COBRE, UNIPOLAR, SEÇÃO 95,0 MM², CLASSE DE ISOLAÇÃO 0,6 / 1 KV, ISOLAÇÃO EM PVC, REFERÊNCIA AFUMEX DA PRYSMIAN, OU EQUIVALENTE TÉCNICO. | M | 255
| 6.3 |  |  |  | CABOS DE COBRE ISOLADOS 12/20KV
LOTE 07 | 6.3.1 |  |  |  | FORNECIMENTO E INSTALAÇÃO DE CABO DE COBRE, UNIPOLAR, SEÇÃO DE 50,0MM², CLASSE DE ISOLAMENTO TERMO PLÁSTICO ANTICHAMA PARA 12/20KV E PRÓPRIO PARA SISTEMA COM NEUTRO ISOLADO, REFERÊNCIA EPROTENAX COMAPCT 105 DA PRYSMIAN, OU EQUIVALENTE TÉCNICO. | M | 45
| 6.4 |  |  |  | ELETRODUTOS
| 6.4.1 |  |  |  | ELETRODUTOS DE AÇO GALVANIZADO A FOGO
LOTE 07 | 6.4.1.1 |  |  |  | FORNECIMENTO E INSTALAÇÃO DE REDE DE ELETRODUTOS DE AÇO GALVANIZADO A FOGO COM CONEXÕES E ACESSÓRIOS Ø3/4'' DE ACORDO COM A NORMA NBR 5624 E NBR 13057, INSTALADO DE MODO APARENTE. | M | 24
LOTE 07 | 6.4.1.2 |  |  |  | FORNECIMENTO E INSTALAÇÃO DE REDE DE ELETRODUTOS DE AÇO GALVANIZADO A FOGO COM CONEXÕES E ACESSÓRIOS Ø3'' DE ACORDO COM A NORMA NBR 5624 E NBR 13057, INSTALADO DE MODO APARENTE. | M | 18
LOTE 07 | 6.4.1.3 |  |  |  | FORNECIMENTO E INSTALAÇÃO DE REDE DE ELETRODUTOS DE AÇO GALVANIZADO A FOGO COM CONEXÕES E ACESSÓRIOS Ø4'' DE ACORDO COM A NORMA NBR 5624 E NBR 13057, INSTALADO DE MODO APARENTE, CONFORME DETALHES EM PROJETO. | M | 36
| 6.4.2 |  |  |  | ELETRODUTOS DE PVC
LOTE 07 | 6.4.2.1 |  |  |  | FORNECIMENTO E INSTALAÇÃO DE REDE DE ELETRODUTOS DE PVC RÍGIDO ROSCÁVEL DE 1.1/2”, CLASSE A OU B, COTADOS EM POLEGADAS DE ACORDO COM A NBR 15465 E ACESSÓRIOS, INSTALADO DE MODO EMBUTIDO, CONFORME DETALHES EM PROJETO. FABRICANTE: TIGRE OU AMANCO DE QUALIDADE. | M | 108
LOTE 07 | 6.4.2.2 |  |  |  | FORNECIMENTO E INSTALAÇÃO DE REDE DE CURVA DE 90º ABERTA PARA ELETRODUTOS DE PVC RÍGIDO ROSCÁVEL DE 1.1/2”, CLASSE A OU B, COTADOS EM POLEGADAS DE ACORDO COM A NBR 15465 E ACESSÓRIOS, INSTALADO DE MODO EMBUTIDO, CONFORME DETALHES EM PROJETO. FABRICANTE: TIGRE OU AMANCO DE QUALIDADE. | PÇ | 12
LOTE 07 | 6.4.2.3 |  |  |  | FORNECIMENTO E INSTALAÇÃO DE REDE DE ELETRODUTOS DE PVC RÍGIDO ROSCÁVEL DE 4”, CLASSE A OU B, COTADOS EM POLEGADAS DE ACORDO COM A NBR 15465 E ACESSÓRIOS, INSTALADO DE MODO EMBUTIDO, CONFORME DETALHES EM PROJETO. FABRICANTE: TIGRE OU AMANCO DE QUALIDADE. | M | 6
LOTE 07 | 6.4.2.4 |  |  |  | FORNECIMENTO E INSTALAÇÃO DE REDE DE CURVA DE 90º ABERTA PARA ELETRODUTOS DE PVC RÍGIDO ROSCÁVEL DE 3”, CLASSE A OU B, COTADOS EM POLEGADAS DE ACORDO COM A NBR 15465 E ACESSÓRIOS, INSTALADO DE MODO EMBUTIDO, CONFORME DETALHES EM PROJETO. FABRICANTE: TIGRE OU AMANCO DE QUALIDADE. | PÇ | 2
| 6.4.3 |  |  |  | ELETRODUTOS DE PEAD
LOTE 07 | 6.4.3.1 |  |  |  | FORNECIMENTO E INSTALAÇÃO DE REDE DE ELETRODUTOS DE PEAD CORRUGADO DE PAREDE DUPLA, SEMI FLEXÍVEL DE Ø4” DE ACORDO COM A ABNT NBR 15715 E ACESSÓRIOS, INSTALADO DE MODO EMBUTIDO NO PISO ENVOLTO EM CONCRETO PARA GALERIA DE DUTOS, CONFORME DETALHES EM PROJETO. FABRICANTE: NOVOFLEX OU SIMILAR DE QUALIDADE. | M | 3300
| 6.5 |  |  |  | BANCO DE DUTOS PARA PASSAGEM DE CABO DE MÉDIA TENSÃO
LOTE 07 | 6.5.1 |  |  |  | FORNECIMENTO E INSTALAÇÃO DE BANCO DE DUTOS EM CONCRETO ARMADO PARA 8 DUTOS DE Ø4” DESTALHES CONFORME PROJETO, COM DIMENSÕES ALTURA DE 0,7M, LARGURA DE 1,1M E COM EXTENSÃO CONFORME QUANTITATIVO. | M | 410
LOTE 07 | 6.5.2 |  |  |  | FORNECIMENTO E INSTALAÇÃO DA CAIXA DE PASSAGEM TUBOVIA COM DIMENSÕES DE 1.80X1.80X2.10M EM CONCRETO ARMADO COM DRENO CONFORME DETALHES | PÇ | 13
LOTE 07 | 6.5.3 |  |  |  | FORNECIMENTO E INSTALAÇÃO DE CAIXA COM PAREDES E FUNDO EM CONCRETO IMPERMEABILIZADO PARA COLETA DE ÓLEO DOS TRANSFORMADORES, DIMENSÕES INTERNAS (100X100X100)CM (CAPACIDADE 1000 LITROS) COM TAMPA. | PÇ | 1
| 6.6 |  |  |  | ELETROCALHAS E PERFILADOS DE AÇO GALVANIZADO A FOGO
| 6.6.1 |  |  |  | ELETROCALHAS METÁLICAS
LOTE 07 | 6.6.1.1 |  |  |  | FORNECIMENTO E INSTALAÇÃO DE ELETROCALHA DIMENSÕES:500X100MM, PERFURADA COM TAMPA E ACESSÓRIOS EM AÇO GALVANIZADO A FOGO, DE ACORDO COM A ABNT NBR 6323, PARA FIXAÇÃO NA LAJE, CONFORME DETALHES EM PROJETO E NA COR CINZA RAL 7032. | M | 72
LOTE 07 | 6.6.1.2 |  |  |  | FORNECIMENTO E INSTALAÇÃO DE ELETROCALHA DIMENSÕES:200X100MM, PERFURADA COM TAMPA E ACESSÓRIOS EM AÇO GALVANIZADO A FOGO, DE ACORDO COM A ABNT NBR 6323, PARA FIXAÇÃO NA LAJE, CONFORME DETALHES EM PROJETO E NA COR CINZA RAL 7032. | M | 15
LOTE 07 | 6.6.1.3 |  |  |  | FORNECIMENTO E INSTALAÇÃO DE SAIDA LATERAL PARA DUTO DE Ø3” DE ELETROCALHA E ACESSÓRIOS EM AÇO GALVANIZADO A FOGO, DE ACORDO COM A ABNT NBR 6323, PARA FIXAÇÃO, CONFORME DETALHES EM PROJETO E NA COR CINZA RAL 7032. | PÇ | 18
LOTE 07 | 6.6.1.4 |  |  |  | FORNECIMENTO E INSTALAÇÃO DE SAIDA LATERAL PARA DUTO DE Ø4” DE ELETROCALHA E ACESSÓRIOS EM AÇO GALVANIZADO A FOGO, DE ACORDO COM A ABNT NBR 6323, PARA FIXAÇÃO, CONFORME DETALHES EM PROJETO E NA COR CINZA RAL 7032. | PÇ | 36
| 6.7 |  |  |  | CABOS E HASTE PARO O ATERRAMENTO
LOTE 07 | 6.7.1 |  |  |  | FORNECIMENTO E INSTALAÇÃO DE CABO DE COBRE NU MEIO DURO, CLASSE 2A, 50MM², INSTALAÇÃO ENTERRADA, CONFORME NBR 6524/1998. | M | 30
LOTE 07 | 6.7.2 |  |  |  | FORNECIMENTO E INSTALAÇÃO DE HASTE DE ATERRAMENTO EM AÇO COBREADO TIPO COPPERWELD, MATERIAL DO NÚCLEO: AÇO (SAE 1020); REVESTIMENTO: CAMADA DE COBRE COM ESPESSURA MÍNIMA DE 0,254 MM (10 MILS); FORMATO: CILÍNDRICO, COM EXTREMIDADE PONTIAGUDA; DIMENSÕES: Ø5/8” X 2,40M; CONEXÕES: SOLDAS EXOTÉRMICAS; REFERÊNCIAS: COPPERWELD, CADWELD, BURNDY, ELIND OU SIMILAR DE QUALIDADE. | PÇ | 15
| 6.8 |  |  |  | CONDULETES E CAIXAS
| 6.8.1 |  |  |  | CONDULETES E CAIXAS EM LIGA DE ALUMÍNIO
LOTE 07 | 6.8.1.1 |  |  |  | FORNECIMENTO E INSTALAÇÃO DE CAIXA DE DERIVAÇÃO XPW E ACESSÓRIOS PARA 3/4" EM LIGA DE ALUMÍNIO CONFORME AS CONDIÇÕES TÉCNICAS, NORMA ABNT - NBR 8302 E CONDIÇÕES DE INSTALAÇÃO NORMA ABNT - NBR 5410. FABRICANTE: WETZEL OU SIMILAR DE QUALIDADE. | PÇ | 4
LOTE 07 | 6.8.1.2 |  |  |  | FORNECIMENTO E INSTALAÇÃO DE CAIXA DE DERIVAÇÃO LPW E ACESSÓRIOS PARA 1.1/2" EM LIGA DE ALUMÍNIO CONFORME AS CONDIÇÕES TÉCNICAS, NORMA ABNT - NBR 8302 E CONDIÇÕES DE INSTALAÇÃO NORMA ABNT - NBR 5410. FABRICANTE: WETZEL OU SIMILAR DE QUALIDADE. | PÇ | 3
| 6.9 |  |  |  | INTERRUPTORES COM TOMADAS
LOTE 07 | 6.9.1 |  |  |  | FORNECIMENTO E INSTALAÇÃO DE INTERRUPTOR COM UMA SEÇÃO, DE ACORDO COM A NBR 6527, E TOMADA 2P+T, PADRÃO BRASILEIRO CONFORME NORMA NBR14.136.MODELO DA LINHA PRIMER DA SCHNEIDER OU SIMILAR. | PÇ | 1
| 6.10 |  |  |  | RABICHO
LOTE 07 | 6.10.1 |  |  |  | FORNECIMENTO E INSTALAÇÃO DE CONJUNTO DE LIGAÇÃO DE LUMINÁRIAS FORMADO POR CABO TRIPOLAR EPR (3X2,5MM2), 2,0M DE EXTENSÃO COM PLUGUE MACHO DE TRÊS PINOS E CAIXA METÁLICA 4X2" COM TOMADA A SER FIXADA EM PERFILADO. | M | 4
| 6.11 |  |  |  | LUMINÁRIAS
LOTE 07 | 6.11.1 |  |  |  | FORNECIMENTO E INSTALAÇÃO DE LUMINÁRIAS CONFORME DESCRIÇÃO DO PROJETO ELETRICO DA SUBESTAÇÃO DO EDG: LUMINÁRIA FLUORESCENTE ABERTA DE SOBREPOR PADRÃO COMERCIAL, COM REATOR DUPLO ELETRÔNICO BIVOLT (220/127 VOLTS)DE ALTO FATOR DE POTÊNCIA E DUAS LÂMPADAS FLUORESCENTES DE 32W. FABRICANTE: PHILIPS OU EQUIVALENTE TÉCNICO. | PÇ | 4
| 6.12 |  |  |  | BUSWAY
LOTE 07 | 6.12.1 |  |  |  | INSTALAÇÃO DE BUSWAY, ACESSÓRIOS, CONEXÕES E ELEMENTOS DE FIXAÇÃO DESTES. CORRENTE NOMINAL TÉRMICA DE 160A. MATERIAL RETIRADO DO TPS - LOTE 01. | M | 86
LOTE 07 | 6.12.2 |  |  |  | INSTALAÇÃO DE BUSWAY CORRENTE NOMINAL TÉRMICA DE 225A. MATERIAL RETIRADO DO TPS - LOTE 01. | M | 110
LOTE 07 | 6.12.3 |  |  |  | INSTALAÇÃO DE FECHAMENTO PARA ACOPLAMENTO DE BUSWAY, ACESSÓRIOS, CONEXÕES, ELEMENTOS DE FIXAÇÃO DESTES. CORRENTE NOMINAL TÉRMICA DE ATÉ 160A. MATERIAL RETIRADO DO TPS - LOTE 01. | PÇ | 1
LOTE 07 | 6.12.4 |  |  |  | INSTALAÇÃO DE FECHAMENTO PARA ACOPLAMENTO DE BUSWAY, ACESSÓRIOS, CONEXÕES, ELEMENTOS DE FIXAÇÃO DESTES. CORRENTE NOMINAL TÉRMICA DE ATÉ 225A. MATERIAL RETIRADO DO TPS - LOTE 01. | PÇ | 1
LOTE 07 | 6.12.5 |  |  |  | INSTALAÇÃO DE FLANGE PARA ACOPLAMENTO DE BUSWAY, ACESSÓRIOS, CONEXÕES, ELEMENTOS DE FIXAÇÃO DESTES. CORRENTE NOMINAL TÉRMICA DE ATÉ 160A. MATERIAL RETIRADO DO TPS - LOTE 01. | M | 1
LOTE 07 | 6.12.6 |  |  |  | INSTALAÇÃO DE FLANGE PARA ACOPLAMENTO DE BUSWAY DE BAIXA TENSÃO PARA CORRENTE NOMINAL TÉRMICA DE ATÉ 160A. MATERIAL RETIRADO DO TPS - LOTE 01. | M | 1
LOTE 07 | 6.12.7 |  |  |  | INSTALAÇÃO DE CONTORNO HORIZONTAL, ACESSÓRIOS, CONEXÕES, ELEMENTOS DE FIXAÇÃO DESTES. CORRENTE NOMINAL TÉRMICA DE 160A. MATERIAL RETIRADO DO TPS - LOTE 01. | PÇ | 1
LOTE 07 | 6.12.8 |  |  |  | INSTALAÇÃO DE CONTORNO HORIZONTAL, ACESSÓRIOS, CONEXÕES, ELEMENTOS DE FIXAÇÃO DESTES. CORRENTE NOMINAL TÉRMICA DE 225A. MATERIAL RETIRADO DO TPS - LOTE 01. | PÇ | 1
LOTE 07 | 6.12.9 |  |  |  | INSTALAÇÃO DE BUSWAY, CAIXA DE SAÍDA/ENTRADA DE EXTREMIDADE, ACESSÓRIOS, CONEXÕES, ELEMENTOS DE FIXAÇÃO DESTES. CORRENTE NOMINAL TÉRMICA DE 160A. MATERIAL RETIRADO DO TPS - LOTE 01. | PÇ | 1
LOTE 07 | 6.12.10 |  |  |  | INSTALAÇÃO DE BUSWAY, CAIXA DE SAÍDA/ENTRADA DE EXTREMIDADE, ACESSÓRIOS, CONEXÕES, ELEMENTOS DE FIXAÇÃO DESTES. CORRENTE NOMINAL TÉRMICA DE 225A. MATERIAL RETIRADO DO TPS - LOTE 01. | PÇ | 1
| 6.13 |  |  |  | TUBOS DE FERRO FUNDIDO E ACESSÓRIOS
LOTE 07 | 6.13.1 |  |  |  | FORNECIMENTO E INSTALAÇÃO DE TUBO DE Ø4” COM PONTA E PONTA INTEGRAL DE FERRO FUNDIDO, CLASSE K7, CONFORME NORMA ABNT NBR 7675/1996, PN10, REFERÊNCIA SAINT-GOBAIN OU EQUIVALENTE. PARA DRENO DOS TRAFOS. | M | 8
LOTE 07 | 6.13.2 |  |  |  | FORNECIMENTO E INSTALAÇÃO DE CURVA DE 90⁰ DE Ø4” EM TUBO COM PONTA E PONTA INTEGRAL DE FERRO FUNDIDO, CLASSE K7, CONFORME NORMA ABNT NBR 7675/1996, PN10, REFERÊNCIA SAINT-GOBAIN OU EQUIVALENTE. | PÇ | 3
| 6.14 |  |  |  | CAIXA DE MEDIÇÃO MODULAR COM CABOS, BARRAMENTO, E PROTEÇÃO GERAL
LOTE 07 | 6.14.1 |  |  |  | FORNECIMENTO E INSTALAÇÃO DO CENTRO DE MEDIÇÃO 01 COM 02 BLOCOS DE MEDIDORES VERTICAIS, CONDICIONADO CADA UM DOS BLOCOS 03 MEDIDORES, DISPONIBILIZANDO UM TOTAL DE 06 MEDIDORES INSTALADOS, SENDO INSTALADOS, NESTES BLOCOS DE MEDIDORES APENAS 06 QUADROS NO SISTEMA TRIFÁSICO, FORNECIDO COMPLETO COM 6 DISJUNTORES TERMOMAGNÉTICOS BIPOLARES DE 40A/10KA, INCLUI-SE AINDA, 01 BARRAMENTO CENTRAL PARA DERIVAÇÃO/ALIMENTAÇÃO DOS MEDIDORES COM DISJUNTOR GERAL DE 100A, TENSÃO DE 380/220V, ICC DE 10KA E BARRAMENTO COM CAPACIDADE DE NO MÍNIMO 125A. ESTE GRUPO DE MODULO DEVERÁ SER INSTALADO COM BARRAMENTO, CABOS E ACESSÓRIOS NECESSÁRIOS PARA SUA PERFEITA INSTALAÇÃO DE ACORDO COM AS RECOMENDAÇÕES DO FABRICANTE E DA COMPANHIA DE ELETRICIDADE DO ESTADO DA BAHIA - COELBA. | PÇ | 1
LOTE 07 | 6.14.2 |  |  |  | FORNECIMENTO E INSTALAÇÃO DE CENTRO DE MEDIÇÃO MODULADO COM BARRAMENTO CENTRAL DOTADO DE DISJUNTOR TERMOMAGNÉTICO TRIPOLAR DE 400A/20KA, COMPARTIMENTO PARA MEDIÇÃO INDIRETA POR TRANSFORMADORES DE CORRENTE, COMPARTIMENTO PARA MEDIDOR POLIFÁSICO, COMPARTIMENTO PARA DISJUNTOR TERMOMAGNÉTICO TRIPOLAR 200A/10KA (MEDIÇÃO DO RESTAURANTE) E COMPARTIMENTO PARA DISJUNTOR TERMOMAGNÉTICO TRIPOLAR 100A/10KA (CENTRO DE MEDIÇÃO CM-10). ESTE MEDIDOR DEVERÁ SER INSTALADO COM CABOS E ACESSÓRIOS NECESSÁRIOS PARA SUA PERFEITA INSTALAÇÃO DE ACORDO COM AS RECOMENDAÇÕES DO FABRICANTE E DA COMPANHIA DE ELETRICIDADE DO ESTADO DA BAHIA - COELBA. | PÇ | 1
| 6.15 |  |  |  | DISPOSITIVOS E EQUIPAMENTOS DO EDG
| 6.15.1 |  |  |  | TRANSFORMADOR
LOTE 07 | 6.15.1.1 |  |  |  | FORNECIMENTO E INSTALAÇÃO DE TRANSFORMADOR TRIFÁSICO DE DISTRIBUIÇÃO CLASSE 15KV DE POTÊNCIA NOMINAL 500KVA, RESFRIAMENTO NATURAL EM ÓLEO ISOLANTE, PRIMÁRIO EM TRIÂNGULO COM TAPS PARA 13200, 12600, 12000, 11400, 10600 VOLTS, SECUNDÁRIO EM ESTRELA COM NEUTRO ACESSÍVEL 380/220 VOLTS, REFÊRENCIAD DE FABRICANTE SIEMENS, ABB OU SIMILAR DE QUALIDADE. | PÇ | 1
| 6.15.2 |  |  |  | GERADOR
LOTE 07 | 6.15.2.1 |  |  |  | FORNECIMENTO E INSTALAÇÃO DE GRUPO MOTOGERADOR A DIESEL COM GERADOR ESTÁTICO AUTOEXCITADO, POTÊNCIA PRIME MÍNIMA DE 50KVA, TENSÃO 380/220 VOLTS, OPERAÇÃO A PLENA CARGA APENAS EM EMERGÊNCIA; A USCA DEVERÁ FAZER A SUPERVISÃO DOS PARÂMETROS DO MOTOR: TEMPERATURA DO MOTOR, SUBPRESSÃO DE ÓLEO, NÍVEL DE ÁGUA DO SISTEMA DE ARREFECIMENTO, CARGA DA BATERIA, ROMPIMENTO DE CORREIA, SUB E SOBREVELOCIDADE; PARÂMETROS DO GERADOR: TENSÃO, CORRENTE, FREQÜÊNCIA; O FORNECIMENTO INCLUI TAMBÉM TANQUES DE COMBUSTÍVEL. DEVERÁ SER INCLUÍDO TAMBÉM O FORNECIMENTO E INSTALAÇÃO DOS CABOS DE ALIMENTAÇÃO, CONFORME RECOMENDAÇÃO DO FABRICANTE. REFERÊNCIA DE FABRICANTES: HEIMER, CUMMINS, OU SIMILAR DE QUALIDADE. | PÇ | 1
| 6.16 |  |  |  | DISPOSITIVOS E EQUIPAMENTOS DO SISTEMA VIÁRIO
| 6.16.1 |  |  |  | QUADROS PARCIAL
LOTE 07 | 6.16.1.1 |  |  |  | FORNECIMENTO E INSTALAÇÃO DE QPBT – QUADRO PARCIAL DE BAIXA TENSÃO PARA OS DISJUNTORES DO APOIO TAXI: PAINEL CONSTRUÍDO EM CHAPA METÁLICA COM TRATAMENTO ANTIFERRUGINOSO E ACABAMENTO EM PINTURA ELETROSTÁTICA EPÓXI A PÓ NA COR CINZA RAL 7032, COM BARRAMENTOS EM COBRE ELETROLÍTICO ESTANHADO CONTENDO 01 DISJUNTOR TERMOMAGNÉTICO TRIPOLAR CORRENTE NOMINAL 40A; 02 DISJUNTORES TERMOMAGNÉTICO MONOPOLAR CORRENTE NOMINAL 16A; 01 DISJUNTOR TERMOMAGNÉTICO MONOPOLAR CORRENTE NOMINAL 20A; 02 DISJUNTORES TERMOMAGNÉTICO MONOPOLAR CORRENTE NOMINAL 30A | PÇ | 1
LOTE 07 | 6.16.1.2 |  |  |  | FORNECIMENTO E INSTALAÇÃO DE QPBT – QUADRO PARCIAL DE BAIXA TENSÃO PARA OS DISJUNTORES DO ADM/WC/SE: PAINEL CONSTRUÍDO EM CHAPA METÁLICA COM TRATAMENTO ANTIFERRUGINOSO E ACABAMENTO EM PINTURA ELETROSTÁTICA EPÓXI A PÓ NA COR CINZA RAL 7032, COM BARRAMENTOS EM COBRE ELETROLÍTICO ESTANHADO CONTENDO 01 DISJUNTOR TERMOMAGNÉTICO TRIPOLAR CORRENTE NOMINAL 40A; 02 DISJUNTORES TERMOMAGNÉTICO MONOPOLAR CORRENTE NOMINAL 16A; 01 DISJUNTOR TERMOMAGNÉTICO MONOPOLAR CORRENTE NOMINAL 20A; 02 DISJUNTORES TERMOMAGNÉTICO MONOPOLAR CORRENTE NOMINAL 30A | PÇ | 1
| 6.16.2 |  |  |  | CABEAMENTO
LOTE 07 | 6.16.2.1 |  |  |  | FORNECIMENTO E INSTALAÇÃO DE REDE DE ELETRODUTOS DE PVC RÍGIDO ROSCÁVEL DE 3/4”, CLASSE A OU B, COTADOS EM POLEGADAS DE ACORDO COM A NBR 15465 E ACESSÓRIOS, INSTALADO DE MODO EMBUTIDO, CONFORME DETALHES EM PROJETO. FABRICANTE: TIGRE OU AMANCO DE QUALIDADE. | M | 120
LOTE 07 | 6.16.2.2 |  |  |  | FORNECIMENTO E INSTALAÇÃO DE REDE DE ELETRODUTOS DE PVC RÍGIDO ROSCÁVEL DE 2”, CLASSE A OU B, COTADOS EM POLEGADAS DE ACORDO COM A NBR 15465 E ACESSÓRIOS, INSTALADO DE MODO EMBUTIDO, CONFORME DETALHES EM PROJETO. FABRICANTE: TIGRE OU AMANCO DE QUALIDADE. | M | 1049
| 6.16.3 |  |  |  | INTERRUPTORES E TOMADAS
LOTE 07 | 6.16.3.1 |  |  |  | FORNECIMENTO E INSTALAÇÃO DE INTERRUPTOR COM UMA SEÇÃO, DE ACORDO COM A NBR 6527, PADRÃO BRASILEIRO CONFORME NORMA NBR14.136.MODELO DA LINHA PRIMER DA SCHNEIDER OU SIMILAR. | PÇ | 7
LOTE 07 | 6.16.3.2 |  |  |  | FORNECIMENTO E INSTALAÇÃO DE TOMADA, PADRÃO BRASILEIRO CONFORME NORMA NBR14.136.MODELO DA LINHA PRIMER DA SCHNEIDER OU SIMILAR. | PÇ | 14
| 6.16.4 |  |  |  | POSTES
LOTE 07 | 6.16.4.1 |  |  |  | FORNECIMENTO E INSTALAÇÃO DE POSTE SIMPLES PARA 1 PETALA FLANGEADO CÔNICO CONTÍNUO RETO PRC80F 8M METALSINTER OU POSTE SIMPLES CLASSE 80 0008/B 8M COM BASE CONIPOST OU EQUIVALENTE TÉCNICO | PÇ | 43
| 6.16.5 |  |  |  | LUMINÁRIAS
LOTE 07 | 6.16.5.1 |  |  |  | FORNECIMENTO E INSTALAÇÃO DE LUMINÁRIA MODELO EVOLVE LED ROAD WAY LIGHT A2 142W COBRAHEAD GE OU ROADSTAR GPLM 130W 98LED PHILIPS (POSTE C/ 8M E 01 PÉTALA) OU EQUIVALENTE TÉCNICO; INCLUSIVE LAMPADA COBRAHEAD GE (LEDS 142W 8700LM 4100K IRC 70 50.000HRS IP65 GE 120-277V) OU ROADSTAR PHILIPS (98 LEDS 130W 4000K 120-127V 70.000HRS IP66 IRC 70 PHILIPS); E REATOR DRIVER 120-277V INCORPORADO À LUMINÁRIA GE. | PÇ | 51
LOTE 07 | 6.16.5.2 |  |  |  | FORNECIMENTO E INSTALAÇÃO DE LUMINÁRIA MODELO ISLA LED 6071 SCHRÉDER OU EQUIVALENTE TÉCNICO; INCLUSIVE LAMPADA 42 LEDS 1,2W NA COR BRANCO QUENTE 87LM/LED 230V IP66 SCHRÉDER; E REATOR DRIVER 230V INCORPORADO A LUMINÁRIA. | PÇ | 2
LOTE 07 | 6.16.5.3 |  |  |  | FORNECIMENTO E INSTALAÇÃO DE LUMINÁRIA MODELO J-2042/150 COM LUZ DIRETA E INDIRETA LUMINI OU EQUIVALENTE TÉCNICO; INCLUSIVE LAMPADA VAPOR METÁLICO HCI-T 150W/942 NDL PB 4200K 14500LM OSRAM OU VAPOR METÁLICO CDMT 150W/942 4200K 1270LM PHILIPS; E REATOR VAPOR METÁLICO ELETRÔNICO PTI 150/220-240S OSRAM OU VAPOR METÁLICO ELETRÔNICO PRIMA VISION HID-PV C 150/SCM PHILIPS. | PÇ | 11
LOTE 07 | 6.16.5.4 |  |  |  | FORNECIMENTO E INSTALAÇÃO DE LUMINARIA MODELO DECO LIGHT FCS 321 PHILIPS OU EQUIVALENTE TÉCNICO; INCLUSIVE LAMPADA FLUORESCENTE COMPACTA PL-T/4P 32W/840 1800LM PHILIPS; E REATOR ELETRÔNICO HF PERFORMER HF-P214-35 TL5EII 220V PHILIPS. | PÇ | 5
LOTE 07 | 6.16.5.5 |  |  |  | FORNECIMENTO E INSTALAÇÃO DE LUMINARIA MODELO FT-1491/125 LUMINI OU EQUIVALENTE TÉCNICO; INCLUSIVE LAMPADA FLUORESCENTE TL5 ECO 25W/840 2900LM 4000K 25.000H PHILIPS OU LAMPADA FLUORESCENTE T5 ES25W/840 2.900LM 4000K OSRAM; E REATOR ELETRÔNICO QTP5 1X14-35W/220V OSRAM OU REATOR ELETRÔNICO HF-P114-35TL5EII 220V PHILIPS. | PÇ | 13
LOTE 07 | 6.16.5.6 |  |  |  | FORNECIMENTO E INSTALAÇÃO DE LUMINARIA MODELO TESIS 33727.000 10º ERCO OU EQUIVALENTE TÉCNICO; INCLUSIVE LAMPADA VAPOR METÁLICO HCI PAR 30 70W/930 WDL PB 10º 70.000CD PHILIPS; E REATOR ELETRÔNICO POWERTRONIC PT-FIT 70/220-240V OSRAM. | PÇ | 8
| 6.16.6 |  |  |  | CABOS E HASTE PARA O ATERRAMENTO
LOTE 07 | 6.16.6.1 |  |  |  | FORNECIMENTO E INSTALAÇÃO DE CABO DE COBRE NU MEIO DURO, CLASSE 2A, 50MM², INSTALAÇÃO ENTERRADA, CONFORME NBR 6524/1998. | M | 10
LOTE 07 | 6.16.6.2 |  |  |  | FORNECIMENTO E INSTALAÇÃO DE HASTE DE ATERRAMENTO EM AÇO COBREADO TIPO COPPERWELD, MATERIAL DO NÚCLEO: AÇO (SAE 1020); REVESTIMENTO: CAMADA DE COBRE COM ESPESSURA MÍNIMA DE 0,254 MM (10 MILS); FORMATO: CILÍNDRICO, COM EXTREMIDADE PONTIAGUDA; DIMENSÕES: Ø5/8” X 2,40M; CONEXÕES: SOLDAS EXOTÉRMICAS; REFERÊNCIAS: COPPERWELD, CADWELD, BURNDY, ELIND OU SIMILAR DE QUALIDADE. | PÇ | 6
| 6.16.7 |  |  |  | CABOS DE COBRE ISOLADOS 0,6/1KV
LOTE 07 | 6.16.7.1 |  |  |  | FORNECIMENTO E INSTALAÇÃO DE CABO DE COBRE, UNIPOLAR, SEÇÃO 2,5 MM², CLASSE DE ISOLAÇÃO 0,6 / 1 KV, ISOLAÇÃO EM EPR, REFERÊNCIA AFUMEX DA PRYSMIAN, OU EQUIVALENTE TÉCNICO. | M | 7562
LOTE 07 | 6.16.7.2 |  |  |  | FORNECIMENTO E INSTALAÇÃO DE CABO DE COBRE, UNIPOLAR, SEÇÃO 4,0 MM², CLASSE DE ISOLAÇÃO 0,6 / 1 KV, ISOLAÇÃO EM EPR, REFERÊNCIA AFUMEX DA PRYSMIAN, OU EQUIVALENTE TÉCNICO. | M | 300
| 6.16.8 |  |  |  | CAIXAS DE INSPECÇÃO
LOTE 07 | 6.16.8.1 |  |  |  | EXECUÇÃO DE CAIXA DE INSPEÇÃO EM ALVENARIA E TAMPA DE CONCRETO ( 0,50X0,50) | UND | 40
| 6.17 |  |  |  | COMISSIONAMENTO
LOTE 07 | 6.17.1 |  |  |  | MANUAL DE MANUTENÇÃO E CONSERVAÇÃO E AS INSTRUÇÕES DE OPERAÇÃO E USO. | PÇ | 1
| 7.0 |  |  |  | ETAPEAMENTO
LOTE 07 | 7.1 |  |  |  | FORNECIMENTO E APLICAÇÃO DE PINTURA DE PLACA TOTALMENTE REFLECTIVA, INCLUSIVE COM SUPORTE E PINTURA | M2 | 22.28
LOTE 07 | 7.2 |  |  |  | FORNECIMENTO DE CAVALETES | UN | 25
LOTE 07 | 7.3 |  |  |  | FORNECIMENTO DE BALIZADORES | UN | 35
LOTE 07 | 7.4 |  |  |  | FORNECIMENTO DE TAMBORES | UN | 20
LOTE 07 | 7.5 |  |  |  | FORNECIMENTO DE CONES | UN | 35
LOTE 07 | 7.6 |  |  |  | FORNECIMENTO DE SINALIZADORES (BANDEIROLAS) | UN | 24
LOTE 07 | 7.7 |  |  |  | FORNECIMENTO DE ILUMINAÇÃO INTERMITENTE | UN | 50
LOTE 07 | 7.8 |  |  |  | FORNECIMENTO E APLICAÇÃO DE PINTURA DE FAIXA PROVISÓRIA, NA COR AMARELA | M2 | 102
| 2.0 |  |  |  | ARQUITETURA E URBANISMO
2.1.1
| 2.1.1.1 |  |  |  | DEMOLIÇÃO, RETIRADAS E REMOÇÕES
| 2.1.1.1.1 |  |  |  | REMOÇÃO DE TELHAS EXISTENTES
LOTE 10 | 2.1.1.1.1.1 |  |  |  | REMOÇÃO DE TELHAS | m² | 2582.7
| 2.1.1.1.2 |  |  |  | REMOÇÃO DE ESQUADRIA
LOTE 10 | 2.1.1.1.2.1 |  |  |  | REMOÇÃO DAS ESQUADRIAS EM VIDRO | m² | 146.82
| 2.1.1.1.3 |  |  |  | REMOÇÃO DO FORRO E DA ESTRUTURA DE FIXAÇÃO
LOTE 10 | 2.1.1.1.3.1 |  |  |  | REMOÇÃO DO FORRO E DA ESTRUTURA DE FIXAÇÃO | m² | 438.57
| 2.1.1.1.4 |  |  |  | REMOÇÃO DA JARDINEIRA
LOTE 10 | 2.1.1.1.4.1 |  |  |  | REMOÇÃO DA JARDINEIRA EM CONCRETO | m³ | 9.21
| 2.1.1.2 |  |  |  | LIMPEZA PERMANENTE DA OBRA
LOTE 10 | 2.1.1.2.1 |  |  |  | LIMPEZA PERMANENTE DA OBRA | mês | 6
| 2.1.1.3 |  |  |  | INSTALAÇÕES PROVISÓRIAS
LOTE 10 | 2.1.1.3.1 |  |  |  | FORNECIMENTO E INSTALAÇÃO DE DIVISORIA 35MM PAINEL CEGO MIOLO COLMÉIA REVESTIDA COM CHAPA LAMINADA EM CORES FIBRA MADEIRA PRENSADA COM MONTANTES ALUMINIO ANODIZADO NATURAL EM"L" "T" OU "X" INCLUINDO PORTAS E SUAS FERRAGENS. | m² | 270.01
LOTE 10 | 2.1.1.3.2 |  |  |  | RETIRADA DE DIVISÓRIA EM CHAPA DE MADEIRA 35MM EM PAINEL CEGO MIOLO COLMÉIA, COM REAPROVEITAMENTO. | m² | 540.01
LOTE 10 | 2.1.1.3.3 |  |  |  | REINSTALAÇÃO DE DIVISÓRIA EM CHAPA DE MADEIRA 35MM EM PAINEL CEGO MIOLO COLMÉIA. | m² | 270.01
| 2.1.1.4 |  |  |  | CARGA, DESCARGA E TRANSPORTE DE ENTULHOS
LOTE 10 | 2.1.1.4.1 |  |  |  | CARGA E TRANSPORTE MANUAL HORIZONTAL DE MATERIAIS DIVERSOS - NA OBRA ATÉ 100M | m³ | 91.6
LOTE 10 | 2.1.1.4.2 |  |  |  | CARGA E TRANSPORTE MECANIZADO DE MATERIAIS-BOTA FORA DMT DE 20,75KM | m³ | 91.6
| 2.1.2 |  |  |  | REVESTIMENTOS DE PISO
| 2.1.2.1 |  |  |  | PISO EM CONCRETO
LOTE 10 | 2.1.2.1.1 |  |  |  | Lastro de concreto simples, com resistência mínima fck=11 Mpa e 7cm de espessura | m³ | 19.59
| 2.1.3 |  |  |  | REVESTIMENTO DE PAREDE
| 2.1.3.1 |  |  |  | PAINEL DE ALUMÍNIO COMPOSTO
LOTE 10 | 2.1.3.1.1 |  |  |  | PAINÉIS DE ALUMÍNIO COMPOSTO, REF.: SOLID COLOURS UNIFARBEN, PURE WHITE 10 - 100, ALUCOBOND OU EQUIVALENTE. | m² | 9880.29
LOTE 10 | 2.1.3.1.2 |  |  |  | PAINÉIS DE ALUMÍNIO COMPOSTO, REF.: SPECTRA COLOURS, RED BRASS - 912, ALUCOBOND OU EQUIVALENTE. | m² | 1646.58
| 2.1.4 |  |  |  | PINTURA
| 2.1.4.1 |  |  |  | PINTURA EM ESMALTE SINTÉTICO
LOTE 10 | 2.1.4.1.1 |  |  |  | PINTURA ESMALTE SINTÉTICO BRILHANTE, NA COR BRANCA, REF.: SUVINIL OU EQUIVALENTE | m² | 791.66
| 2.1.4.2 |  |  |  | FUNDO PRIMER
LOTE 10 | 2.1.4.2.1 |  |  |  | PINTURA EM FUNDO PRIMER | m² | 791.66
| 2.1.5 |  |  |  | COBERTURA
| 2.1.5.1 |  |  |  | POLICARBONATO
LOTE 10 | 2.1.5.1.1 |  |  |  | POLICARBONATO COMPACTO TRANSLÚCIDO NA COR VERDE MUSGO, COM TRATAMENTO EM AMBAS AS FACES CONTRA RAIOS ULTRAVIOLETA, CHAPAS COM ESPESSURA DE 6MM E DIMENSÕES DE 2,00 X 8,00M. REF.: LEXAN XL 10 INFRARED, SABIC INNOVATIVE PLASTICS / DAY BRASIL OU EQUIVALENTE. | m² | 3771.2
LOTE 10 | 2.1.5.1.2 |  |  |  | POLICARBONATO COMPACTO TRANSLÚCIDO NA COR PRATA, COM TRATAMENTO EM AMBAS AS FACES CONTRA RAIOS ULTRAVIOLETA, CHAPAS COM ESPESSURA DE 6MM E DIMENSÕES DE 2,00 X 7,15M. REF.: COMPACTA REFLETIVA PRATA, SABIC INNOVATIVE PLASTICS / DAY BRASIL OU EQUIVALENTE. | m² | 1551
LOTE 10 | 2.1.5.1.3 |  |  |  | POLICARBONATO COMPACTO TRANSLÚCIDO NA COR PRATA, COM TRATAMENTO EM AMBAS AS FACES CONTRA RAIOS ULTRAVIOLETA, CHAPAS COM ESPESSURA DE 6MM E DIMENSÕES DE 2,00 X 11,63M. REF.: COMPACTA REFLETIVA PRATA, SABIC INNOVATIVE PLASTICS / DAY BRASIL OU EQUIVALENTE. | m² | 581.5
| 2.1.6 |  |  |  | IMPERMEABILIZAÇÕES
| 2.1.6.1 |  |  |  | PROTEÇÃO TERMOMECÂNICA
LOTE 10 | 2.1.6.1.1 |  |  |  | ARGAMASSA DE REGULARIZAÇÃO EM CIMENTO E AREIA TRAÇO 1:3, DESEMPENADA (2CM) | m² | 1027.2
LOTE 10 | 2.1.6.1.2 |  |  |  | MANTA IMPERMEABILIZANTE PRÉ-FABRICADA A BASE DE ASFALTO MODIFICADO COM SBS DE 4MM, ESTRUTURADA COM ARMADURA NÃO TECIDA DE FILAMENTOS CONTÍNUOS DE POLIÉSTER, COLAGEM POR MAÇARICO OU ASFALTO A QUENTE, REF.: DENVER MANTA, DENVER OU EQUIVALENTE. | m² | 1027.2
LOTE 10 | 2.1.6.1.3 |  |  |  | CAMADA DE PROTEÇÃO COM ARGAMASSA EM CIMENTO E AREIA TRAÇO 1:3, DESEMPENADA (2CM) , ARMADA COM TELA METÁLICA GALVANIZADA. | m² | 1027.2
| 2.1.7 |  |  |  | LIMPEZA FINAL, TESTES E ENTREGA DA OBRA
LOTE 10 | 2.1.7.1 |  |  |  | LIMPEZA FINAL, TESTES E ENTREGA DA OBRA | m² | 6708.52
| 3.0 |  |  |  | ESTRUTURA
| 3.1 |  |  |  | FUNDAÇÕES
LOTE 10 | 3.1.3.1 |  |  |  | ESCAVAÇÃO PARA FUNDAÇÃO EM SOLO | m³ | 341.71
LOTE 10 | 3.1.3.2 |  |  |  | ESCORAMENTO DE CAVAS DE FUNDAÇÃO | m² | 547.76
LOTE 10 | 3.1.3.3 |  |  |  | FORMA DE CHAPA DE MADEIRA COMPENSADA PLASTIFICADA | m² | 287.78
LOTE 10 | 3.1.3.4.1 |  |  |  | CONCRETO ESTRUTURAL FCK= 35MPA | m³ | 107.87
LOTE 10 | 3.1.3.4.2 |  |  |  | TESTE DE RESISTÊNCIA DO CONCRETO | und | 109
LOTE 10 | 3.1.3.5 |  |  |  | CONCRETO NÃO ESTRUTURAL | m³ | 3.79
LOTE 10 | 3.1.3.6 |  |  |  | ARMADURAS EM AÇO CA-50 A E CA-60 | kg | 8629.22
LOTE 10 | 3.1.3.7 |  |  |  | REATERRO MANUAL | m³ | 230.05
LOTE 10 | 3.1.3.8.1 |  |  |  | ESTACA RAIZ | m | 1200
LOTE 10 | 3.1.3.8.2 |  |  |  | TESTE DE PROVA DE CARGAS NAS FUNDAÇÕES | und | 1
LOTE 10 | 3.1.4 |  |  |  | ESCARIFICAÇÃO DO CONCRETO | m² | 65.1
| 3.2 |  |  |  | CONCRETO
LOTE 10 | 3.2.3.1 |  |  |  | FORMA DE CHAPA DE MADEIRA COMPENSADA | m² | 2445.09
LOTE 10 | 3.2.3.2 |  |  |  | AÇO CA-50 CORTADO, DOBRADO E COLOCADO NA FORMA | Kg | 27686.76
LOTE 10 | 3.2.3.3 |  |  |  | CONCRETO ESTRUTURAL FCK= 35MPA | m³ | 232.21
LOTE 10 | 3.2.3.4 |  |  |  | ESCORAMENTO | m³ | 5519.58
LOTE 10 | 3.2.3.5 |  |  |  | ESCARIFICAÇÃO DE CONCRETO | m² | 2102.67
LOTE 10 | 3.2.3.6 |  |  |  | DEMOLIÇÃO/REMOÇÃO | m³ | 54.88
LOTE 10 | 3.2.3.3.2 |  |  |  | TESTE DE RESISTÊNCIA DO CONCRETO | und | 240
| 3.3 |  |  |  | ESTRUTURA METÁLICA
LOTE 10 | 3.3.1 |  |  |  | ESCORAMENTO METÁLICO | m³ | 32207.4
LOTE 10 | 3.3.2 |  |  |  | Estrutura Metálica com perfis tubulares em balanço e contraventada, perfis em chapas de ligação e base, perfis soldados com ligações parafusadas, conectores, soldas, entre outros acessórios para perfeita execução da estrutura, incluindo proteção contra fogo e pintura especial em superfície já tratada, sem escoramento. | Kg | 227774.98
LOTE 10 | 3.3.3 |  |  |  | Remoção de Material Metálico | Kg | 3225.79
| 4.0 |  |  |  | HIDROSSANITÁRIO
| 4.2 |  |  |  | ÁGUA PLUVIAL
| 4.2.1 |  |  |  | TUBULAÇÕES DE PVC SÉRIE REFORÇADA
| 4.2.1.1 |  |  |  | TUBO ENTERRADO PVC SERIE REFORÇADA, INCLUINDO CONEXÕES (FORNECIMETO, INSTALAÇÃO E PINTURA)
LOTE 10 | 4.2.1.1.1 |  |  |  | TUBO ENTERRADO PVC SERIE R DN 150MM, INCLUINDO CONEXÕES | m | 108.2
LOTE 10 | 4.2.1.1.2 |  |  |  | TUBO ENTERRADO PVC SERIE R DN 100MM, INCLUINDO CONEXÕES | m | 5.89
LOTE 10 | 4.2.1.1.3 |  |  |  | TUBO ENTERRADO PVC SERIE R DN 250MM, INCLUINDO CONEXÕES | m | 4.36
| 4.2.1.2 |  |  |  | TUBO AÉREO OU APARENTE PVC SÉRIE REFORÇADA, INCLUINDO CONEXÕES (FORNECIMENTO, INSTALAÇÃO E PINTURA)
LOTE 10 | 4.2.1.2.1 |  |  |  | TUBO AÉREO OU APARENTE PVC SERIE R DN 100MM, INCLUINDO CONEXÕES | m | 146.4
| 4.2.2 |  |  |  | RALOS DE GRELHA HEMISFÉRICA PARA A REDE DE ÁGUAS PLUVIAIS (FORNECIMENTO E INSTALAÇÃO)
LOTE 10 | 4.2.2.1 |  |  |  | RALO DE GRELHA HEMISFÉRICA DN 100MM | und | 16
| 4.2.3 |  |  |  | CAIXA DE AREIA DE PASSAGEM
LOTE 10 | 4.2.3.1 |  |  |  | CAIXA DE AREIA DE PASSAGEM DE ALVENARIA (60X60CM) DE BLOCO DE CONCRETO REVESTIDA INTERNAMENTE COM ARGAMASSA DE CIMENTO E AREIA GROSSA NO TRAÇO 1:2 E 0,03M DE ESPESSURA, COM TAMPA DE CONCRETO ARMADO, 0,80X0,80M, H VARIÁVEL (1,00 A 2,50 M) | und | 7
LOTE 10 | 4.2.4 |  |  |  | TESTE DO SISTEMA DE ÁGUAS PLUVIAIS | cj | 1
LOTE 10 | 4.2.5 |  |  |  | EXECUÇÃO DE FURO 4” EM CONCRETO ARMADO COM UTILIZAÇÃO DE BROCA ELÉTRICA PORTÁTIL | und | 23
| 5.0 |  |  |  | INSTALAÇÕES ELÉTRICAS
| 5.3 |  |  |  | ILUMINAÇÃO EXTERNA
| 5.3.1 |  |  |  | LUMINÁRIAS
LOTE 10 | 5.3.1.1 |  |  |  | FORNECIMENTO E INSTALAÇÃO DE LUMINÁRIAS CONFORME DESCRIÇÃO DO PROJETO LUMINOTÉCNICO PARA INSTALAÇÃO DE LUMINÁRIA MODELO DECOSCENE ZBP523 2X3° NB COM PARAFUSO ANTIVANDALISMO NA COR CINZA RAL 10714 PHILIPS OU TELLUX/T3 D44K/T3-MH150MB 8° CASTALDI OU EQUIVALENTE TÉCNICO, COM 1X LÂMPADA VAPOR METÁLICO MASTER COLOUR CDM-T 150W/942 4200K 12.700LM PHILIPS OU EQUIVALENTE TÉCNICO E 1X REATOR ELETROMAGNÉTICO VSTI150B26IG P 150W 220V PHILIPS OU EQUIVALENTE TÉCNICO. | un | 88
LOTE 10 | 5.3.1.2 |  |  |  | FORNECIMENTO E INSTALAÇÃO DE LUMINÁRIAS CONFORME DESCRIÇÃO DO PROJETO LUMINOTÉCNICO PARA INSTALAÇÃO DE LUMINÁRIA MODELO DECOSCENE ZBP523 2X3° NB COM PARAFUSO ANTIVANDALISMO NA COR CINZA RAL 10714 PHILIPS OU TELLUX/T3 D44K/T3-MH150MB 8° CASTALDI OU EQUIVALENTE TÉCNICO, COM 1X LÂMPADA VAPOR METÁLICO MASTER COLOUR CDM-T 150W/942 4200K 12.700LM PHILIPS OU EQUIVALENTE TÉCNICO E 1X REATOR ELETROMAGNÉTICO VSTI150B26IG P 150W 220V PHILIPS OU EQUIVALENTE TÉCNICO. | un | 32
| 5.3.2 |  |  |  | QUADRO
LOTE 10 | 5.3.2.1 |  |  |  | FORNECIMENTO E INSTALAÇÃO DE PAINEL QL-LT10 | un | 1
| 5.3.3 |  |  |  | CABOS
LOTE 10 | 5.5.1.3.1 |  |  |  | FORNECIMENTO E INSTALAÇÃO DE CABO DE COBRE, UNIPOLAR, SEÇÃO 2,5 MM², CLASSE DE ISOLAÇÃO 0,6 / 1 KV, ISOLAÇÃO EM EPR, REFERÊNCIA AFUMEX DA PRYSMIAN, OU EQUIVALENTE TÉCNICO | M | 3980.97
LOTE 10 | 5.5.1.3.2 |  |  |  | FORNECIMENTO E INSTALAÇÃO DE CABO DE COBRE, UNIPOLAR, SEÇÃO 16,0 MM², CLASSE DE ISOLAÇÃO 0,6 / 1 KV, ISOLAÇÃO EM EPR, REFERÊNCIA AFUMEX DA PRYSMIAN, OU EQUIVALENTE TÉCNICO | M | 10
LOTE 10 | 5.5.1.3.3 |  |  |  | FORNECIMENTO E INSTALAÇÃO DE CABO DE COBRE, UNIPOLAR, SEÇÃO 25,0 MM², CLASSE DE ISOLAÇÃO 0,6 / 1 KV, ISOLAÇÃO EM EPR, REFERÊNCIA AFUMEX DA PRYSMIAN, OU EQUIVALENTE TÉCNICO | M | 40
| 5.3.4 |  |  |  | ELETRODUTOS PVC
LOTE 10 | 5.3.4.1 |  |  |  | FORNECIMENTO E INSTALAÇÃO DE ELETRODUTO EM PVC RÍGIDO Ø1", FAB. TIGRE OU EQUIVALENTE TÉCNICO, INCLUSIVE ASSENTAMENTO APARENTE PRESO NA ESTRUTURA E CONEXÕES | M | 181.95
LOTE 10 | 5.3.4.2 |  |  |  | FORNECIMENTO E INSTALAÇÃO DE ELETRODUTO EM PVC RÍGIDO Ø2", FAB. TIGRE OU EQUIVALENTE TÉCNICO, INCLUSIVE ASSENTAMENTO APARENTE PRESO NA ESTRUTURA E CONEXÕES | M | 10
| 5.3.5 |  |  |  | DISJUNTORES TERMOMAGNÉTICO
LOTE 10 | 5.3.5.1 |  |  |  | FORNECIMENTO E INSTALAÇÃO DE DISJUNTOR TERMOMAGNÉTICO CAP.RUPTURA DE 25A | un | 12
LOTE 10 | 5.3.5.2 |  |  |  | FORNECIMENTO E INSTALAÇÃO DE DISJUNTOR TERMOMAGNÉTICO CAP.RUPTURA DE 80A | un | 1
| 5.3.6 |  |  |  | CAIXA DE INSPECÇÃO
LOTE 10 | 5.3.6.1 |  |  |  | CAIXA DE INSPECÇÃO EM ALVENARIA E TAMPA DE CONCRETO ( 0,50X0,50) | un | 18
LOTE 10 | 5.3.7 |  |  |  | TESTE FINAL DO SISTEMA | un | 1
0
Note on F2711: Autor: 26.06.2012 - PSQ APROVADA!!!
Note on F2818: Autor: 29.06.2012 - PSQ APROVADA!!! Com problemas
Note on F2857: Autor: PSQ DIA 20.07.2012
Note on F2869: Autor: PSQ DIA 20.076.2012
Note on F2877: Autor: PSQ DIA 20.07.2012
Note on F2883: Autor: 09.07.2012 - PSQ APROVADA!
Note on F2906: Autor: 27.06.2012 - PSQ APROVADA!! Mas que foi alterada e precisamos da nova confirmação de aprov
Note on F2981: Autor: 26.06.2012 - PSQ APROVADA!!!
Note on F3036: Autor: 29.06.2012 - PSQ APROVADA!!!
Note on F3065: Autor: 29.06.2012 - PSQ APROVADA!!!
Note on F3080: Autor: 29.06.2012 - PSQ APROVADA!!!
Note on F3100: Autor: 26.06.2012 - PSQ APROVADA!!!
Note on F3115: Autor: 26.06.2012 - PSQ APROVADA!!! Foram solicitadas correçoes na psq de luminotecnico.. Aguardando posicionamento
Note on F3255: Autor: 26.06.2012 - PSQ APROVADA!!!