## PSP
PLANILHA DE SERVIÇOS E PREÇOS - PSP
Referência | Serviço | Unid. | Quantidade | Preço Unitário | SubTotal
01 | GERENCIAMENTO DO EMPREENDIMENTO
01.01 | CANTEIRO DE OBRAS - INSTALAÇÕES DE APOIO PROVISÓRIO DA OBRA
01.01.00.00.001 | CONSTRUÇÃO/INSTALAÇÃO DO CANTEIRO DE OBRAS (CONSTRUÇÕES PROVISÓRIAS, LIGAÇÕES PROVISÓRIAS, TAPUME E PLACA DA OBRA) | CJ | 1
01.02 | MOBILIZAÇÃO E DESMOBILIZAÇÃO
01.02.00.00.001 | MOBILIZAÇÃO DE MÁQUINAS E EQUIPAMENTOS | CJ | 1
01.02.00.00.002 | DESMOBILIZAÇÃO DE MÁQUINAS, EQUIPAMENTOS E INSTALAÇÕES | CJ | 1
01.03 | ADMINISTRAÇÃO LOCAL, OPERAÇÃO E MANUTENÇÃO DO CANTEIRO DE OBRAS
01.03.00.00.001 | ADMINISTRAÇÃO LOCAL DA OBRA | CJ | 1
01.03.00.00.002 | OPERAÇÃO E MANUTENÇÃO DO CANTEIRO DE OBRAS | CJ | 1
01.04 | PCAO - PLANO DE CONTROLE AMBIENTAL DA OBRA
01.04.00.00.001 | EXECUÇÃO DO PCAO - PLANO DE CONTROLE AMBIENTAL DA OBRA | CJ | 1
02 | INFRAESTRUTURA
02.01 | TERRAPLENAGEM
02.01.00.00.001 | LIMPEZA MECANIZADA DE TERRENO COM REMOÇÃO DE CAMADA VEGETAL, INCLUSIVE CARGA, TRANSPORTE, DESCARGA E ESPALHAMENTO DE MATERIAL (CAMADA VEGETAL) PARA BOTA FORA | M2 | 8015
02.01.00.00.002 | LIMPEZA MECANIZADA DE TERRENO COM REMOÇÃO DE CAMADA VEGETAL, INCLUSIVE CARGA, TRANSPORTE, DESCARGA E ESPALHAMENTO DE MATERIAL (CAMADA VEGETAL) PARA BOTA FORA (SERVIÇO NOTURNO) | M2 | 870
02.01.00.00.003 | DEMOLICAO DO PAVIMENTO EXISTENTE (CBUQ), INCLUSIVE CARGA E TRANSPORTE, DESCARGA E ESPALHAMENTO DO MATERIAL PARA BOTA FORA | M2 | 1421.5
02.01.00.00.004 | DEMOLIÇÃO DE CONCRETO, INCLUSIVE CARGA E TRANSPORTE, DESCARGA E ESPALHAMENTO DO MATERIAL PARA BOTA FORA | M3 | 10.45
02.01.00.00.005 | ESCAVAÇÃO, CARGA E TRANSPORTE DE MATERIAL DE PRIMEIRA CATEGORIA (DMT ATÉ 1,0KM) | M3 | 2164.588
02.01.00.00.006 | COMPACTAÇÃO DE MATERIAL DE PRIMEIRA CATEGORIA (PN=100%) - (BOTA FORA) | M3 | 1731.67
02.02 | PAVIMENTAÇÃO
02.02.01 | PREPARO DO SUBLEITO
02.02.01.00.001 | REGULARIZAÇÃO DE SUBLEITO | M2 | 4178.162
02.02.02 | GUIAS
02.02.02.00.001 | MEIO-FIO SARJETA DE CONCRETO PRÉ-MOLDADO COM DIMENSÕES DE ALTURA: 30CM, LARGURA: 28CM E COMPRIMENTO: 75CM | M | 362
02.02.02.00.002 | MEIO-FIO TIPO PEDRA - GUIA - PRÉ-MOLDADO - DIMENSÕES 100X15X13X30 CM | M | 140
02.02.03 | SUB-BASE E BASES
02.02.03.00.001 | SUB-BASE EM SEIXO ROLADO | M3 | 2784.491
02.02.03.00.002 | BASE DE BRITA GRADUADA SIMPLES (BGS) | M3 | 1167.249
02.02.03.00.003 | BASE DE BRITA GRADUADA SIMPLES (BGS) - NOTURNO | M3 | 173.25
02.02.04 | IMPRIMAÇÕES
02.02.04.00.001 | IMPRIMAÇÃO COM CM-30 | M2 | 6075.955
02.02.04.00.002 | IMPRIMAÇÃO COM CM-30 - NOTURNO | M2 | 1123.5
02.02.04.00.003 | PINTURA DE LIGAÇÃO RR-2C | M2 | 6075.955
02.02.04.00.004 | PINTURA DE LIGAÇÃO RR-2C - NOTURNO | M2 | 1123.5
02.02.05 | REVESTIMENTOS
02.02.05.00.001 | REVESTIMENTO EM CBUQ FAIXA C | M3 | 447.717
02.02.05.00.002 | COLCHÃO DE AREIA | M3 | 67.779
02.02.05.00.003 | BLOCO DE CONCREO DE 8 CM - FCK = 35 MPA | M2 | 1685.611
02.02.05.00.004 | REVESTIMENTO EM CBUQ FAIXA C - NOTURNO | M3 | 82.69
02.02.06 | ERVAS E GRAMAS
02.02.06.00.001 | PLANTIO DE GRAMA EM LEIVAS | M2 | 3496
02.02.06.00.002 | PLANTIO DE GRAMA EM LEIVAS (NOTURNO) | M2 | 500
02.02.07 | SINALIZAÇÃO VIÁRIA
02.02.07.00.001 | PINTURA FAIXA - TINTA B. ACRILICA COR BRANCA | M2 | 313.12
02.02.07.00.002 | PINTURA FAIXA - TINTA B. ACRILICA COR AMARELA | M2 | 23.14
02.02.07.00.003 | PINTURA PICTOGRAMA - TINTA B. ACRILICA COR AZUL | M2 | 5.6
02.02.07.00.004 | PINTURA SETAS E ZEBRADO - TINTA B. ACRILICA COR AMARELA | M2 | 65
02.02.07.00.005 | PINTURA FAIXA DE PEDESTRES - TINTA B. ACRILICA COR AZUL | M2 | 674
02.02.07.00.006 | PINTURA FAIXA - TINTA B. ACRILICA COR BRANCA (NOTURNO) | M2 | 37.38
02.02.07.00.007 | PINTURA FAIXA - TINTA B. ACRILICA COR AMARELA (NOTURNO) | M2 | 2.76
02.02.07.00.008 | SINALIZAÇÃO VERTICAL COM CHAPA REVESTIDA EM PELÍCULA, INCLUSIVE SUPORTE | M2 | 2.51
02.03 | DRENAGEM
02.03.00.00.001 | ESCAVAÇÃO MECÂNICA DE MATERIAL DE PRIMEIRA CATEGORIA | M3 | 337.456
02.03.00.00.002 | CORPO DE BSTC DE DIÂMETRO DE 0,40M | M | 78
02.03.00.00.003 | BERÇO DE CONCRETO PARA BSTC DE DIÂMETRO DE 0,40M | M | 78
02.03.00.00.004 | BOCA PARA BSTC DE DIÂMETRO DE 0,40M | UN | 2
02.03.00.00.005 | CORPO DE BSTC DE DIÂMETRO DE 0,60M | M | 25
02.03.00.00.006 | BERÇO DE CONCRETO PARA BSTC DE DIÂMETRO DE 0,60M | M | 25
02.03.00.00.007 | CORPO DE BDTC DE DIÂMETRO DE 0,60M | M | 44
02.03.00.00.008 | BERÇO DE CONCRETO PARA BDTC DE DIÂMETRO DE 0,60M | M | 44
02.03.00.00.009 | BOCA PARA BDTC DE DIÂMETRO DE 0,60M | UN | 4
02.03.00.00.010 | CAIXA DE PASSAGEM PARA BSTC 0,40M | UN | 3
02.03.00.00.011 | CAIXA DE PASSAGEM PARA BDTC 0,60M | UN | 4
02.03.00.00.012 | BOCA DE LOBO DO TIPO BLS COM GRELHA METÁLLICA | UN | 4
02.03.00.00.013 | CONCRETO PARA ENVELOPAMENTO - FCK 25 MPA | M3 | 39.248
02.03.00.00.014 | CANALETA CONCRETO ARMADO FCK 25MPA, LARGURA 40CM E GRELHA METALICA | M | 48
02.03.00.00.015 | VALETA EM SOLO CORTES C/REVEST. GRAMA - PROF. 600MM | M | 214
03 | FUNDAÇÕES E ESTRUTURAS
03.01 | DEMOLIÇÕES, RETIRADAS E REMOÇÕES
03.01.00.00.001 | DEMOLIÇÃO DE FORMAS DE MADEIRAS | M2 | 274.85
03.01.00.00.002 | DEMOLIÇÃO DE ESCORAMENTOS DE MADEIRA | M3 | 446.99
03.01.00.00.003 | LIMPEZA/REMOÇÃO DE SUJEIRAS EM ESTRUTURA DE CONCRETO ARMADO (LAJES, PILARES E VIGAS) | M2 | 1156.64
03.01.00.00.004 | RETIRADA COM COLETOR DE ENTULHO 5M3 | UN | 208
03.02 | ESTRUTURAS DE CONCRETO (FORNECIMENTO E EXECUÇÃO)
03.02.00.00.001 | FORMA DE CHAPA DE MADEIRA COMPENSADA PLASTIFICADA 10MM | M2 | 360.044
03.02.00.00.002 | LAVAGEM COM JATO DE AREIA AÇO EM CORROSÃO | KG | 2026.112
03.02.00.00.003 | AÇO CA-60 DIÂMETRO 5.0MM, CORTADO, DOBRADO E COLOCADO NA FORMA | KG | 354.54
03.02.00.00.004 | AÇO CA-50 DIÂMETRO 6.3MM, CORTADO, DOBRADO E COLOCADO NA FORMA | KG | 53.218
03.02.00.00.005 | AÇO CA-50 DIÂMETRO 8.0MM, CORTADO, DOBRADO E COLOCADO NA FORMA | KG | 374.671
03.02.00.00.006 | AÇO CA-50 DIÂMETRO 10.0MM, CORTADO, DOBRADO E COLOCADO NA FORMA | KG | 681.571
03.02.00.00.007 | AÇO CA-50 DIÂMETRO 12.5MM, CORTADO, DOBRADO E COLOCADO NA FORMA | KG | 68.739
03.02.00.00.008 | AÇO CA-50 DIÂMETRO 16.0MM, CORTADO, DOBRADO E COLOCADO NA FORMA | KG | 23.232
03.02.00.00.009 | AÇO CA-50 DIÂMETRO 20.0MM, CORTADO, DOBRADO E COLOCADO NA FORMA | KG | 1645.05
03.02.00.00.010 | CONCRETO ESTRUTURAL FCK 30 MPA | M3 | 29.655
03.02.00.00.011 | ESCORAMENTO DE VIGAS E LAJES | M3 | 442.115
03.02.00.00.012 | FUROS EM CONCRETO EXISTENTE DIÂMETRO 1/2 POL C/ 20CM DE PROFUNDIDADE INCLUSO GRAUTEAMENTO | UN | 16
03.03 | RESERVATÓRIO ELEVADO (FORNECIMENTO E EXECUÇÃO)
03.03.00.00.001 | FORMA DE CHAPA DE MADEIRA COMPENSADA PLASTIFICADA 10MM | M2 | 203.676
03.03.00.00.002 | AÇO CA-60 DIÂMETRO 4.2MM, CORTADO, DOBRADO E COLOCADO NA FORMA | KG | 1.1
03.03.00.00.003 | AÇO CA-60 DIAMETRO 5.0MM, CORTADO, DOBRADO E COLOCADO NA FORMA | KG | 217
03.03.00.00.004 | AÇO CA-50 DIAMETRO 6.3MM, CORTADO, DOBRADO E COLOCADO NA FORMA | KG | 280.05
03.03.00.00.005 | AÇO CA-50 DIAMETRO 8.0MM, CORTADO, DOBRADO E COLOCADO NA FORM | KG | 642.14
03.03.00.00.006 | AÇO CA-50 DIAMETRO 12.5MM, CORTADO, DOBRADO E COLOCADO NA FORMA | KG | 918
03.03.00.00.007 | CONCRETO ESTRUTURAL FCK 30 MPA | M3 | 22.506
03.03.00.00.008 | ESCORAMENTO DE VIGAS E LAJES | M3 | 20.645
03.04 | TORRE DE ABASTECIMENTO (FORNECIMENTO E EXECUÇÃO)
03.04.00.00.001 | FORMA DE CHAPA DE MADEIRA COMPENSADA PLASTIFICADA 10MM | M2 | 94.402
03.04.00.00.002 | AÇO CA-50 DIÂMETRO 6.3MM, CORTADO, DOBRADO E COLOCADO NA FORMA | KG | 258.61
03.04.00.00.003 | AÇO CA-50 DIAMETRO 8.0MM, CORTADO, DOBRADO E COLOCADO NA FORMA | KG | 344.69
03.04.00.00.004 | AÇO CA-50 DIÂMETRO 12.5MM, CORTADO, DOBRADO E COLOCADO NA FORMA | KG | 200
03.04.00.00.005 | CONCRETO ESTRUTURAL FCK 30 MPA | M3 | 10.802
03.04.00.00.006 | ESCORAMENTO DE VIGAS E LAJES | M3 | 60.783
03.05 | CAIXA SEPARADORA DE ÁGUA E ÓLEO (FORNECIMENTO E EXECUÇÃO)
03.05.00.00.001 | ESCAVAÇÃO DE VALA ATÉ 3M DE PROFUNDIDADE | M3 | 36.48
03.05.00.00.002 | FORMA DE CHAPA DE MADEIRA COMPENSADA PLASTIFICADA 10MM | M2 | 138.2
03.05.00.00.003 | AÇO CA-50 DIÂMETRO 8.0MM, CORTADO, DOBRADO E COLOCADO NA FORMA | KG | 18
03.05.00.00.004 | AÇO CA-50 DIÂMETRO 10.0MM, CORTADO, DOBRADO E COLOCADO NA FORMA | KG | 1106
03.05.00.00.005 | AÇO CA-50 DIÂMETRO 12.5MM, CORTADO, DOBRADO E COLOCADO NA FORMA | KG | 725
03.05.00.00.006 | AÇO CA-50 DIÂMETRO 16.0MM, CORTADO, DOBRADO E COLOCADO NA FORMA | KG | 126
03.05.00.00.007 | CONCRETO ESTRUTURAL FCK 30 MPA | M3 | 16.41
03.05.00.00.008 | ESCORAMENTO DE VIGAS E LAJES | M3 | 30.29
03.05.00.00.009 | IMPERMEABILIZAÇÃO | M2 | 104.82
03.06 | CISTERNA DE REUSO DE ÁGUAS PLUVIAIS (FORNECIMENTO E EXECUÇÃO)
03.06.00.00.001 | ESCAVAÇÃO DE VALA ATÉ 3M DE PROFUNDIDADE | M3 | 33.66
03.06.00.00.002 | FORMA DE CHAPA DE MADEIRA COMPENSADA PLASTIFICADA 10MM | M2 | 91.38
03.06.00.00.003 | AÇO CA-50 DIÂMETRO 10.0MM, CORTADO, DOBRADO E COLOCADO NA FORMA | KG | 1220.72
03.06.00.00.004 | AÇO CA-50 DIÂMETRO 12.5MM, CORTADO, DOBRADO E COLOCADO NA FORMA | KG | 629.74
03.06.00.00.005 | CONCRETO ESTRUTURAL FCK 30 MPA | M3 | 34.82
03.06.00.00.006 | ESCORAMENTO DE VIGAS E LAJES | M3 | 32.19
03.06.00.00.007 | IMPERMEABILIZAÇÃO | M2 | 109.02
03.07 | ESTRUTURAS METÁLICAS
03.07.00.00.001 | FORNECIMENTO E INSTALAÇÃO DE PERFIL METÁLICO LAMINADO E PERFIL DE CHAPA DOBRADA, INCLUSIVE CHAPAS DE LIGAÇÕES E BASE | KG | 25737.1
03.07.00.00.002 | PINTURA EPOXI EM PEÇAS METÁLICAS | KG | 25737.1
04 | ARQUITETURA E ELEMENTOS DE URBANISMO
04.01 | EXECUÇÃO DE PAREDES DE PAINEIS
04.01.00.00.001 | TIJOLOS FURADOS - ESP. 15 CM | M2 | 106.375
04.01.00.00.002 | TIJOLOS FURADOS - ESP. 25 CM | M2 | 183.233
04.01.00.00.003 | TIJOLOS DE VIDRO A=19, L=19, P=8CM | M2 | 3.12
04.01.00.00.004 | ELEMENTO VAZADO, 20X20X15CM | M2 | 85.514
04.01.00.00.005 | TIJOLOS REFRATÁRIOS | M2 | 3.001
04.01.00.00.006 | ALVENARIA DE BLOCO DE CONCRETO CELULAR AUTOCLAVADO PARA BRISES | M2 | 51.48
04.01.00.00.007 | DIVISÓRIAS SANITÁRIAS | M2 | 19.48
04.01.00.00.008 | DIVISÓRIAS SANITÁRIAS PORTA BOX 60X195 | M2 | 16
04.01.00.00.009 | DIVISÓRIAS DE GESSO ACARTONADO | M2 | 50.788
04.01.00.00.010 | DIVISÓRIAS DE GRANITO | M2 | 1.92
04.02 | ESQUADRIAS (FORNECIMENTO E INSTALAÇÃO)
04.02.00.00.001 | PORTA METÁLICA GALVANIZADA DE FERRO VENEZIANADA - 1 FOLHA - PINTADA COM TINTA ESMALTE SINTÉTICO - PV1 - 0,90X2,10M - 5 PÇ | UN | 5
04.02.00.00.002 | PORTA METÁLICA GALVANIZADA DE FERRO VENEZIANADA - 1 FOLHA - PV2 - 0,70X1,80M - 2PÇ | UN | 2
04.02.00.00.003 | PORTA METÁLICA GALVANIZADA DE FERRO VENEZIANADA - 2 FOLHAS - PV3 - 1,60X2,10M - 1 PÇ | UN | 1
04.02.00.00.004 | PORTA METÁLICA GALVANIZADA DE FERRO VENEZIANADA - 2 FOLHAS - PV4 - 1,60X2,40M - | UN | 2
04.02.00.00.005 | PORTA METÁLICA GALVANIZADA DE FERRO VENEZIANADA - 1 FOLHAS - PV5 - 0,70X2,10M - 1 PÇ | UN | 1
04.02.00.00.006 | PORTÃO TELA SOLDADA C/ QUADRO GALVANIZADO - PT1 - 1,60X2,40M - 1PÇ | UN | 1
04.02.00.00.007 | PORTÃO METÁLICO COM VENEZIANA 1 FOLHA - PT2 - 1,00X2,00M 1 PÇ | UN | 1
04.02.00.00.008 | PORTÃO TELA SOLDADA C/ QUADRO GALVANIZADO - PT3 - 4,00X2,40M - 1 PÇ | UN | 1
04.02.00.00.009 | PORTÃO TELA SOLDADA C/ QUADRO GALVANIZADO - PT4 - 0,80X2,10M 2 PÇ | UN | 2
04.02.00.00.010 | JANELA DE ALUMÍNIO FIXA - ACÚSTICA - 1 FOLHA - FIXAÇÃO COM PARAFUSO SOBRE CONTRAMARCO, VIDRO LAMINADO, ESP. 8MM (4+4) INCOLOR, JA1 - 1,50X1,50M - 17PÇ | UN | 17
04.02.00.00.011 | JANELA DE ALUMÍNIO FIXA - ACÚSTICA - JA2 - 0,75X0,75M - 12PÇ | UN | 12
04.02.00.00.012 | ESQUADRIA DE ALUMÍNIO FIXA - ACÚSTICA  EF1 - 3,85X2,50M - 1PÇ | UN | 1
04.02.00.00.013 | JANELA DE ALUMÍNIO MAXIM-AR - JA3 - 0,75X1,50M - 24 PÇ | UN | 24
04.02.00.00.014 | JANELA DE ALUMÍNIO MAXIM-AR - JA4 - 0,75X0,75M - 5 PÇ | UN | 5
04.02.00.00.015 | JANELA DE ALUMÍNIO DE CORRER - JA5 - 1,50X1,50M - 3PÇ | UN | 3
04.02.00.00.016 | JANELA DE ALUMÍNIO FIXA E DE ABRIR - JA6 - 1,50X1,50M - 1PÇ | UN | 1
04.02.00.00.017 | JANELAS TIPO MAXIM-AR + VENEZIANA- JA7 - 1,50X0,75+0,35M - 8PÇ | UN | 8
04.02.00.00.018 | JANELA DE ALUMÍNIO DE CORRER - JA8 - 1,60X1,50M - 1PÇ | UN | 1
04.02.00.00.019 | JANELA DE ALUMÍNIO FIXA E DE ABRIR ¿ JA9 - 0,75X1,50M - 1PÇ | UN | 1
04.02.00.00.020 | JANELA DE ALUMÍNIO FIXA - ACÚSTICA - JA10 - 0,50X1,50M - 1PÇ | UN | 1
04.02.00.00.021 | JANELA DE ALUMÍNIO DE CORRER ¿ JA11 - 2,50X1,50M - 1 PÇ | UN | 1
04.02.00.00.022 | CONJUNTO DE PORTA E JANELA DE ALUMÍNIO BASCULANTE - JA12 - 0,80X2,10+0,80X1,10M - 1 PÇ | UN | 1
04.02.00.00.023 | JANELAS DE ALUMÍNIO DE CORRER C/VENEZIANA - JA13 - 1,50X1,10+0,40M - 3PÇ | UN | 3
04.02.00.00.024 | JANELA DE ALUMÍNIO DE MAXIM-AR COM VENEZIANA - JA14 0,75X0,75+0,35M 1 PÇ | UN | 1
04.02.00.00.025 | PORTA DE ALUMÍNIO - PA1 - 1,60X2,10+0,40M - 2PÇ | UN | 2
04.02.00.00.026 | PORTA DE ALUMÍNIO - PA2 - 3,80X2,10+0,40M - 1PÇ | UN | 1
04.02.00.00.027 | PORTA DE ALUMÍNIO - PA3 - 1,60X2,10+0,40M - 1PÇ | UN | 1
04.02.00.00.028 | PORTA INTERNA SEMI-OCA, COMPLETA C/ FERRAGEM - PM 01 80X210CM | UN | 12
04.02.00.00.029 | PORTA INTERNA SEMI-OCA, COMPLETA C/ FERRAGEM - PM 02 60X210CM | UN | 2
04.02.00.00.030 | PORTA INTERNA SEMI-OCA, COMPLETA C/ FERRAGEM - PM 03 90X210CM | UN | 1
04.02.00.00.031 | PORTA INTERNA SEMI-OCA, COMPLETA C/ FERRAGEM ¿ PM 04 90X210CM COM ACIONAMENTO MAGNETICO (CARTÃO) | UN | 1
04.02.00.00.032 | PORTA INTERNA SEMI-OCA, COMPLETA C/ FERRAGEM ¿ PM 05 160X210CM 2 FOLHAS COM VISOR VIDRO JATEADO | UN | 4
04.02.00.00.033 | PORTA INTERNA SEMI-OCA, COMPLETA C/ FERRAGEM ¿ PM 06 160X210CM 2 FOLHAS | UN | 1
04.02.00.00.034 | PORTA INTERNA SEMI-OCA, COMPLETA C/ FERRAGEM - PM 07 80X210CM COM VISOR VIDRO TRANSPARENTE | UN | 1
04.02.00.00.035 | PORTA INTERNA SEMI-OCA, COMPLETA C/ FERRAGEM - PM 08 80X210CM VAI-VEM COM VISOR VIDRO TRANSPARENTE | UN | 1
04.02.00.00.036 | PORTA INTERNA SEMI-OCA, COMPLETA C/ FERRAGEM - PM 09 70X210CM COM VENEZIANA | UN | 2
04.02.00.00.037 | PORTA INTERNA, C/ TRATAMENTO ACÚSTICO, COMPLETA C/ FERRAGEM ¿ PM 10 80X210CM ACÚSTICA | UN | 1
04.02.00.00.038 | PORTA INTERNA SEMI-OCA, COMPLETA C/ FERRAGEM ¿ PM 11 150X210 2 FOLHAS COM VISOR VIDRO JATEADO | UN | 5
04.03 | COBERTURA (FORNECIMENTO E EXECUÇÃO)
04.03.00.00.001 | TELHA METÁLICA PLANA GALVANIZADA ( PERFIL TRAPEZOIDAL, COM ALTURA 950MM, ZINCO GRAU "B", 265 G/M² ESPESSURA DE 0,65MM, PRIMER EPÓXI 5 MICRAS DE ESPESSURA, FACE EXTERNA BRANCA E FACE INTERNA CINZA) | M2 | 641.686
04.03.00.00.002 | TELHA METÁLICA CURVA CALANDRADA PRÉ-PINTADA ( PERFIL TRAPEZOIDAL, COM ALTURA 950MM, ZINCO GRAU "B", 265 G/M² ESPESSURA DE 0,65MM, PRIMER EPÓXI 5 MICRAS DE ESPESSURA FACE EXTERNA BRANCA E FACE INTERNA CINZA) | M2 | 770.412
04.03.00.00.003 | TELHA DE POLICARBONATO ALVEOLAR DE 6MM DE ESPESSURA, COR REFLETIVO PRATA, ESPESSURA 65MM | M2 | 18
04.03.00.00.004 | DOMUS EM CHAPA DE ACRÍLICO NAS DIMENSÕES 1,50MX1,50M | UN | 6
04.03.00.00.005 | RUFO EXTERNO EM CHAPA DE AÇO GALVANIZADO, ESPESSURA 8MM | M | 160.12
04.03.00.00.006 | CALHA COLETORA EM CHAPA EM CHAPA DE AÇO GALVANIZADO, ESPESSURA 8MM | M | 103.03
04.03.00.00.007 | CALHA COLETORA BEIRAL EM CHAPA DE AÇO GALVANIZADO, ESPESSURA 8MM | M | 101
04.03.00.00.008 | CAPEAMENTOS E PINGADEIRAS EM CHAPA DE AÇO GALVANIZADO, ESPESSURA 8MM | M | 279.77
04.03.00.00.009 | CUMEEIRA EM CHAPA DE AÇO GALVANIZADO, ESPESSURA 8MM, PERFIL IDENTICO AO PERFIL DA TELHA | M | 40.21
04.04 | IMPERMEABILIZAÇÃO E ISOLAÇÃO TÉRMICA
04.04.00.00.001 | IMPERMABILIZAÇÃO VIGAS BALDRAMES IMPERMEABILIZANTE ASFÁLTICO OU MANTA, BASE E ALTURA 20CM CONFORME DETALHE 17 PRANCHA JVL - ECB - 101.039/R1 | M2 | 54.75
04.04.00.00.002 | IMPERMABILIZAÇÃO CONTRAPISO ADITIVO IMPERMEABILIANTE NA ARGAMASSA NA PROPORÇÃO DE 1% DETALHE 16 PRANCHA JVL - ECB - 101.039/R0 | M2 | 126.51
04.04.00.00.003 | IMPERMABILIZAÇÃO ALVENARIA 3 FIADAS ADITIVO IMPERMEABILIANTE NA ARGAMASSA | M2 | 15.138
04.04.00.00.004 | IMPERMABILIZAÇÃO REBOCO EXTERNO ADITIVO IMPERMEABILIANTE NA ARGAMASSA | M2 | 285.3
04.04.00.00.005 | ARMAGASSA DE REGULARIZAÇÃO TRAÇO 1:3 CIMENTO E AREIA | M2 | 253.38
04.04.00.00.006 | IMPERMABILIZAÇÃO LAJES, SANITARIOS COM BOX MANTA 3MM | M2 | 108.8
04.04.00.00.007 | IMPERMABILIZAÇÃO RESERVATÓRIO ELEVADO MANTA 4MM | M2 | 88.85
04.04.00.00.008 | IMPERMABILIZAÇÃO CISTERNA, CAIXA COLETORA DE OLEO ARGAMASSA POLIMÉRICA | M2 | 164.73
04.04.00.00.009 | IMPERMABILIZAÇÃO LAJES TETO CISTERNA, CAIXA COLETORA DE OLEO, RESERVATÓRIO ELEVADO ARGAMASSA POLIMÉRICA | M2 | 55.73
04.04.00.00.010 | PROTEÇÃO TERMICA COM EPS 2,5CM | M2 | 51.8
04.04.00.00.011 | ARGAMASSA DE PROTEÇÃO MECANICA TRAÇO 1:4 CIMENTO E AREIA | M2 | 253.38
04.05 | REVESTIMENTOS DE FORROS
04.05.00.00.001 | REVESTIMENTO COMPLETO (CHAPISCO E MASSA ÚNICA) | M2 | 317.15
04.05.00.00.002 | FORRO MODULAR - PLACAS DE FIBRA MINERAL, INCLUINDO ACESSÓRIOS DE FIXAÇÃO E TIRANTES 625X1250MM | M2 | 719.33
04.05.00.00.003 | FORRO DE GESSO ACARTONADO A PROVA D'ÁGUA | M2 | 103.68
04.05.00.00.004 | PERFIL METÁLICO GESSO TABICA | M | 131.05
04.06 | REVESTIMENTOS DE PAREDES INTERNAS E EXTERNAS
04.06.00.00.001 | CHAPISCO | M2 | 1502.212
04.06.00.00.002 | REVESTIMENTO C/ MASSA ÚNICA | M2 | 907.559
04.06.00.00.003 | REVESTIMENTO COM AZULEJOS 20X20CM, COR BRANCO | M2 | 538.29
04.06.00.00.004 | REVESTIMENTO COM CERÂMICA 10X10CM COR AZUL | M2 | 993.77
04.06.00.00.005 | REVESTIMENTO COM CERÂMICA 10X10CM COR CINZA ESCURO | M2 | 160.73
04.06.00.00.006 | REVESTIMENTO COM CERÂMICA PASTILHA 2,50X2,5CM COR CINZA ESCURO | M2 | 118.85
04.06.00.00.007 | EMBOÇO | M2 | 118.85
04.07 | PISOS INTERNOS E EXTERNOS
04.07.00.00.001 | LASTRO DE BRITA E CONCRETO MAGRO | M2 | 169.36
04.07.00.00.002 | ENCHIMENTO DE PISO | M2 | 8.74
04.07.00.00.003 | PISO CERÂMICO - 30X30CM, PEI 3 | M2 | 246.15
04.07.00.00.004 | PISO CERÂMICO COM ANTIDERRAPANTE - 30X30CM, PEI 4 | M2 | 170.05
04.07.00.00.005 | CARPETE, 100% NYLON, ALTURA 11MM, COR LIGHT BLUE, COM EMULSÃO | M2 | 128.598
04.07.00.00.006 | PISO VINÍLICO EM MANTA, 2MM DE ESPESSURA, COM EMULSÃO | M2 | 578.18
04.07.00.00.007 | POLIMENTO DE PISO CONCRETO COM APLICAÇÃO DE ENDURECEDOR | M2 | 167.12
04.07.00.00.008 | PISO DE BASALTO TEAR POLIDO | M2 | 13.26
04.07.00.00.009 | SOLEIRAS DE BASALTO TEAR POLIDO | M | 7.3
04.07.00.00.010 | SOLEIRAS DE BASALTO TEAR LEVIGADO | M | 3.8
04.07.00.00.011 | PEITORIL DE BASALTO TEAR POLIDO | M | 85.25
04.07.00.00.012 | RODAPÉ CERÂMICO, DIMENSÕES 0,08X0,20CM | M | 166.99
04.07.00.00.013 | RODAPÉ DE MADEIRA PARA PISOS EM CARPETE | M | 55.62
04.07.00.00.014 | RODAPÉ DE PVC PARA PISOS VINÍLICOS EM MANTA | M | 406.8
04.07.00.00.015 | CALÇADA EXTERNA | M | 184.6
04.08 | LOUÇAS E METAIS
04.08.00.00.001 | CUBA OVAL DE EMBUTIR, C/TORNEIRA, VÁLVULA, SIFÃO, LIGAÇÃO FLEXÍVEL E ACESSÓRIOS DE LIGAÇÃO E FIXAÇÃO E ACESSÓRIOS | PÇ | 14
04.08.00.00.002 | CUBA EM AÇO INOX 40X34X17CM DE EMBUTIR, C/TORNEIRA, VÁLVULA, SIFÃO, LIGAÇÃO FLEXÍVEL E ACESSÓRIOS DE LIGAÇÃO E FIXAÇÃO E ACESSÓRIOS | PÇ | 1
04.08.00.00.003 | LAVATÓRIO C/COLUNA SUSPENSA - COMPLETO C/ TORNEIRA, VÁLVULA, LIGAÇÃO FLEXÍVEL E ACESSÓRIOS DE LIGAÇÃO E FIXAÇÃO | PÇ | 2
04.08.00.00.004 | LAVATÓRIO(COM COLUNA SUSPENSA) - COMPLETO C/ TORNEIRA, VÁLVULA, LIGAÇÃO FLEXÍVEL E ACESSÓRIOS DE LIGAÇÃO E FIXAÇÃO PARA SANIT PNE | PÇ | 2
04.08.00.00.005 | VASO SANITÁRIO C/CAIXA ACOPLADA - COMPLETO C/ASSENTO, ACESSÓRIOS DE LIGAÇÃO E FIXAÇÃO | PÇ | 14
04.08.00.00.006 | BACIA SANITÁRIA - COMPLETA COM VÁLVULA DE DESCARGA E ACESSÓRIOS DE LIGAÇÃO E FIXAÇÃO PARA SANIT PNE | PÇ | 2
04.08.00.00.007 | MICTÓRIO - COMPLETO C/VÁLVULA DE DESCARGA, SIFÃO E ACESSÓRIOS DE LIGAÇÃO E FIXAÇÃO | PÇ | 7
04.08.00.00.008 | TANQUE DE LOUÇA COM COLUNA, 40 LITROS - COMPLETO C/VÁLVULA, SIFÃO, TORNEIRA E ACESSÓRIOS DE LIGAÇÃO E FIXAÇÃO | PÇ | 4
04.08.00.00.009 | TAMPO DE GRANITO P/ 5 CUBAS - COMPLETO C/SUPORTES E PERFILARIA DE SUSTENTAÇÃO | PÇ | 1
04.08.00.00.010 | TAMPO EM GRANITO P/ 3 CUBAS - COMPLETO | PÇ | 2
04.08.00.00.011 | TAMPO EM GRANITO P/2 CUBAS - COMPLETO | PÇ | 1
04.08.00.00.012 | TAMPO EM GRANITO P/1 CUBA - COMPLETO | PÇ | 1
04.08.00.00.013 | TAMPO EM GRANITO P/ 1 CUBA INOX - COMPLETO | PÇ | 1
04.08.00.00.014 | PRATELEIRA EM GRANITO EMBUTIDA 60X20CM PARA SANIT PNE | PÇ | 2
04.08.00.00.015 | CABIDE DUPLO DE LOUÇA | PÇ | 8
04.08.00.00.016 | PAPELEIRA DE LOUÇA | PÇ | 14
04.08.00.00.017 | SABONETEIRA DE LOUÇA | PÇ | 7
04.08.00.00.018 | SABONETEIRAS PARA SABÃO LÍQUIDO | PÇ | 12
04.08.00.00.019 | PORTA-TOALHAS PARA TOALHAS DE PAPEL | PÇ | 12
04.08.00.00.020 | ESPELHO COM MOLDURA | PÇ | 16
04.08.00.00.021 | ESPELHO COM MOLDURA 50X90 PARA SANIT PNE | PÇ | 2
04.08.00.00.022 | TORNEIRA CROMADA JARDIM E LIMPEZA | PÇ | 17
04.08.00.00.023 | CHUVEIRO ELÉTRICO | PÇ | 7
04.08.00.00.024 | BEBEDOURO ELÉTRICO - ADULTO | PÇ | 1
04.08.00.00.025 | BARRAS DE APOIO 80CM FIXAS - FORNECIMENTO E INSTALAÇÃO PARA SANIT PNE | PÇ | 4
04.08.00.00.026 | BARRAS DE APOIO 45CM FIXAS - FORNECIMENTO E INSTALAÇÃO PARA SANIT PNE | PÇ | 4
04.08.00.00.027 | BARRAS DE APOIO L 100CM FIXAS - FORNECIMENTO E INSTALAÇÃO PARA SANIT PNE | PÇ | 2
04.08.00.00.028 | DISPENSER PARA PAPEL HIGIÊNICOS - FORNECIMENTO E INSTALAÇÃO | PÇ | 2
04.08.00.00.029 | DUCHA HIGIÊNICA | PÇ | 2
04.08.00.00.030 | CHAPA AÇO INOX ESPESSURA 2MM PROTEÇÃO PORTAS PNE | M2 | 1.28
04.08.00.00.031 | PLACA EM ALUMINIO SINALIZAÇÃO BRAILLE INDICAÇÃO SANITÁRIO 10X30 | PÇ | 2
04.09 | PINTURA
04.09.00.00.001 | PINTURA ACRÍLICA, SEM MASSA CORRIDA | M2 | 2440.12
04.09.00.00.002 | MASSA CORRIDA GESSO ACARTONADO | M2 | 198.18
04.09.00.00.003 | ESMALTE SINTÉTICO SOBRE ESQUADRIAS DE MADEIRA | M2 | 178.3
04.09.00.00.004 | ESMALTE SINTÉTICO SOBRE SUPERFÍCIES METÁLICAS | M2 | 273.7
04.09.00.00.005 | ESMALTE SINTÉTICO, BRILHO EM ELEMENTOS DE FUNILARIA | M2 | 234.4
04.10 | SERVIÇOS COMPLEMENTARES
04.10.00.00.001 | ALÇAPÃO METÁLICO GALVANIZADO, DE ABRIR - COM FECHAMENTO ACÚSTICO | PÇ | 5
04.10.00.00.002 | CORRIMÃO METÁLICO DiÂMETRO 40MM | M | 39.1
04.10.00.00.003 | ESCADA TIPO MARINHEIRO COM E SEM PROTEÇÃO | M | 16
04.10.00.00.004 | PROTETOR METÁLICO DOS PILARES ESTRUTURA METÁLICA GALVANIZADA ALTURA 1,00M | M | 19.2
04.10.00.00.005 | CHAMINE METÁLICA GALVANIZADA | M | 3.3
04.10.00.00.006 | PERSIANAS TIPO BLACK-OUT DE VINIL, COM LARGURA DE LÂMINA DE 25MM | M2 | 16.24
04.10.00.00.007 | BASE E RAMPA PARA PALCO DO AUDITÓRIO | M2 | 14.1
04.10.00.00.008 | TUBO AÇO CARBONO 3 POL - 7,50M PARA DESCIDA DE EMÊRGENCIA | PÇ | 1
04.10.00.00.009 | PLACA DE E.V.A. EM BORRACHA 4CM | M2 | 3.42
04.10.00.00.010 | CANALETA COLETORA DE ÓLEO PERFIL METÁLICO U 9X6CM | M | 71.5
04.10.00.00.011 | PALCO ESTRUTURA DE MADEIRA | PÇ | 1
04.10.00.00.012 | CERCA DE TELA C/MOIRÕES DE CONCRETO - COMPLETA | M2 | 277.44
04.10.00.00.013 | ALAMBRADO EM TELA SOLDADA FIO 3MM E MALHA 5X15 SOBRE ESTRUTURA TUBULAR AÇO GALVANIZADO 2 POL | M2 | 63.12
04.11 | COMUNICAÇÃO VISUAL
04.11.00.00.001 | PLACA LOCACIONAIS SOBRE CHAPA METÁLICA PINTURA ELETROSTATICA E ADESIVO VINIL - 38,5X11CM | PÇ | 30
04.11.00.00.002 | PLACA REGULAMENTAÇÃO SOBRE CHAPA METÁLICA PINTURA ELETROSTATICA E ADESIVO VINIL - 38,5X11CM | PÇ | 30
04.11.00.00.003 | PLACA INFORMATIVAS E PICTOGRAMAS SOBRE CHAPA METÁLICA PINTURA ELETROSTATICA E ADESIVO VINIL - 26X26CM | PÇ | 10
04.11.00.00.004 | PLACA DE IDENTIFICAÇÃO VISUAL DO PRÉDIO EM CHAPA DE AÇO GALVANIZADA ESTRUTURADA,250X50COM PINTURA ELETROSTATICA E LETRASCAIXA ALTA (BLOCO) COM PROFUNDIDADE 8CM | PÇ | 2
04.12 | ACESSIBILIDADE UNIVERSAL
04.12.00.00.001 | CONTRAPISO DE CONCRETO - ESP. MÉDIA 10CM | M2 | 179.75
04.12.00.00.002 | CIMENTADO DE REGULARIZAÇÃO | M2 | 179.75
04.12.00.00.003 | ÁREAS INTERNAS - PISO TATÍL EM BORRACHA | M2 | 1.6
04.12.00.00.004 | ÁREAS EXTERNAS - PISO PODÁTIL DIRECIONAL E DE ALERTA EM CONCRETO PIGMENTADO | M2 | 18.72
04.12.00.00.005 | BASE PARA RAMPA EM ALVENARIA COM ENCHIMENTO | M2 | 6.53
04.12.00.00.006 | CORRIMÃO DUPLO EM AÇO INOX | M | 11.9
04.13 | PAISAGISMO
04.13.00.00.001 | TERRA ADUBADA, VEGETAL | M3 | 95.5
04.13.00.00.002 | GRAMA ESMERALDA 0,15M | M2 | 1191.39
04.13.00.00.003 | PERISTROFE 0,20 A 0,40M | CX | 9
04.13.00.00.004 | BROMELIA IMPERIAL 0,50M | UN | 6
04.13.00.00.005 | BROMELIA IMPERIAL 0,30M | UN | 30
04.13.00.00.006 | BROMELIA IMPERIAL 1,0 A 1,50M | UN | 2
04.13.00.00.007 | FORMIO VARIEGATA 1,5 A 3,0M | UN | 36
04.13.00.00.008 | BILBERGIA VERDE 0,30M | UN | 30
04.13.00.00.009 | HERA 0,15M | CX | 222
04.13.00.00.010 | HERA ROXA 0,30M | CX | 36
05 | INSTALAÇÕES HIDRÁULICAS E SANITÁRIAS
05.01 | INSTALAÇÕES DE ESGOTO SANITÁRIO/ÁGUA PLUVIAIS
05.01.00.00.001 | ADAPTADOR PARA SAÍDA DE VASO SANITÁRIO SÉRIE N 100 MM | UN | 16
05.01.00.00.002 | VEDAÇÃO PVC 100 MM PARA SAÍDA DE VASO SANITÁRIO | UN | 16
05.01.00.00.003 | CAIXA DE GORDURA, RETANGULAR, EM ALVENARIA COM TIJOLOS CERÂMICOS MACIÇOS, DIMENSÕES INTERNAS = 0,40 X 0,70 M, ALTURA INTERNA =0,8 M. | UN | 2
05.01.00.00.004 | CAIXA DE PASSAGEM/INSPEÇÃO 60 X 60CM, H=VAR., PAREDE DE TIJOLO MACIÇO, ESP. 10 CM, REBOCADA INTERNAMENTE (FORNECIMENTO,INSTALAÇÃO, TESTE E COMISSIONAMENTO) | UN | 41
05.01.00.00.005 | CAIXA SINFONADA 100X100X50 MM COM GRELHA REDONDA DE 100 MM | UN | 5
05.01.00.00.006 | CAIXA SINFONADA 150X150X50 MM COM GRELHA REDONDA DE 150 MM | UN | 7
05.01.00.00.007 | CAIXA SINFONADA 150X185X75 MM COM GRELHA REDONDA DE 150 MM | UN | 17
05.01.00.00.008 | JOELHO 45 GRAUS SÉRIE N 100 MM | UN | 12
05.01.00.00.009 | JOELHO 45 GRAUS SÉRIE N 40 MM COM BOLSAS LISAS | UN | 7
05.01.00.00.010 | JOELHO 45 GRAUS SÉRIE N 50 MM | UN | 12
05.01.00.00.011 | JOELHO 45 GRAUS SÉRIE N 75 MM | UN | 16
05.01.00.00.012 | JOELHO 45 GRAUS SÉRIE R 100 MM | UN | 16
05.01.00.00.013 | JOELHO 45 GRAUS SÉRIE R 40 MM COM BOLSAS LISAS | UN | 6
05.01.00.00.014 | JOELHO 45 GRAUS SÉRIE R 50 MM | UN | 1
05.01.00.00.015 | JOELHO 45 GRAUS SÉRIE R 75 MM | UN | 1
05.01.00.00.016 | JOELHO 90 GRAUS SÉRIE N 100 MM | UN | 56
05.01.00.00.017 | JOELHO 90 GRAUS SÉRIE N 40 MM COM BOLSAS LISAS | UN | 40
05.01.00.00.018 | JOELHO 90 GRAUS SÉRIE N 50 MM | UN | 33
05.01.00.00.019 | JOELHO 90 GRAUS SÉRIE N 75 MM | UN | 8
05.01.00.00.020 | JUNÇÃO DUPLA SÉRIE N 75 MM | UN | 4
05.01.00.00.021 | JUNÇÃO DUPLA SÉRIE N 100 MM | UN | 2
05.01.00.00.022 | JUNÇÃO DUPLA SÉRIE R 100 MM | UN | 3
05.01.00.00.023 | JUNÇÃO DUPLA SÉRIE R 150 MM | UN | 3
05.01.00.00.024 | JUNÇÃO SIMPLES SÉRIE N 100 MM | UN | 9
05.01.00.00.025 | JUNÇÃO SIMPLES SÉRIE N 75 MM | UN | 6
05.01.00.00.026 | JUNÇÃO SIMPLES SÉRIE N 50 MM | UN | 10
05.01.00.00.027 | JUNÇÃO SIMPLES SÉRIE N 100 X 50 MM | UN | 6
05.01.00.00.028 | PLUG SÉRIE N 75 MM | UN | 2
05.01.00.00.029 | PLUG SÉRIE N 100 MM | UN | 3
05.01.00.00.030 | PLUG SÉRIE N 50 MM | UN | 2
05.01.00.00.031 | REDUÇÃO EXCENTRICA SÉRIE N 100X50 MM | UN | 6
05.01.00.00.032 | REDUÇÃO EXCENTRICA SÉRIE N 100X75 MM | UN | 2
05.01.00.00.033 | REDUÇÃO EXCENTRICA SÉRIE N 75X50 MM | UN | 2
05.01.00.00.034 | REDUÇÃO EXCENTRICA SÉRIE R 100X75 MM | UN | 1
05.01.00.00.035 | REDUÇÃO EXCENTRICA SÉRIE R 150X100 MM | UN | 2
05.01.00.00.036 | REDUÇÃO EXCENTRICA SÉRIE R 75X50 MM | UN | 3
05.01.00.00.037 | TÊ SÉRIE N 100 MM | UN | 1
05.01.00.00.038 | TÊ SÉRIE N 100X50 MM | UN | 1
05.01.00.00.039 | TÊ SÉRIE N 40 MM | UN | 2
05.01.00.00.040 | TÊ SÉRIE N 50 MM | UN | 8
05.01.00.00.041 | TÊ SÉRIE N 75 MM | UN | 2
05.01.00.00.042 | TÊ SÉRIE R 100 MM | UN | 7
05.01.00.00.043 | TÊ SÉRIE R 150 MM | UN | 1
05.01.00.00.044 | TÊ SÉRIE R 75 MM | UN | 3
05.01.00.00.045 | TÊ SÉRIE N 100X75 MM | UN | 2
05.01.00.00.046 | TÊ SÉRIE N 75X50 MM | UN | 1
05.01.00.00.047 | TERMINAL DE VENTILAÇÃO SÉRIE N 50 MM | UN | 1
05.01.00.00.048 | TERMINAL DE VENTILAÇÃO SÉRIE N 75 MM | UN | 5
05.01.00.00.049 | TUBO DE PVC ESGOTO NORMAL 100 MM | M | 175
05.01.00.00.050 | TUBO DE PVC ESGOTO NORMAL 40 MM | M | 45
05.01.00.00.051 | TUBO DE PVC ESGOTO NORMAL 50 MM | M | 125
05.01.00.00.052 | TUBO DE PVC ESGOTO NORMAL 75 MM | M | 121
05.01.00.00.053 | TUBO DE PVC ESGOTO REFORÇADO 100 MM | M | 385
05.01.00.00.054 | TUBO DE PVC ESGOTO REFORÇADO 75 MM | M | 75
05.01.00.00.055 | TUBO DE PVC ESGOTO REFORÇADO 150 MM | M | 65
05.01.00.00.056 | FORNECIMENTO E INSTALAÇÃO DE FOSSA SÉPTICA (30 CONTRIBUINTES) COM TAMPA EM CONCRETO ARMADO, DIM. DIÂMETRO 1,50M , H: 2,00M | UN | 2
05.01.00.00.057 | FORNECIMENTO E INSTALAÇÃO DE FILTRO ANAERÓBIO (30 CONTRIBUINTES) COM TAMPA EM CONCRETO ARMADO, DIM. DIÂMETRO 1,50M , H: 2,00M | UN | 2
05.01.00.00.058 | FORNECIMENTO E INSTALAÇÃO DE FOSSA SÉPTICA (10 CONTRIBUINTES) COM TAMPA EM CONCRETO ARMADO, DIM. DIÂMETRO 0,90M , H: 0,90M | UN | 1
05.01.00.00.059 | FORNECIMENTO E INSTALAÇÃO DE FILTRO ANAERÓBIO (10 CONTRIBUINTES) COM TAMPA EM CONCRETO ARMADO, DIM. DIÂMETRO 0,90M , H: 0,90M | UN | 1
05.01.00.00.060 | ESCAVAÇÃO MANUAL DE VALAS | M3 | 20
05.01.00.00.061 | REATERRO MANUAL | M3 | 5
05.01.00.00.062 | TRANSPORTE DE SOLO EXCEDENTE PARA BOTA FORA DMT 10KM, INCLUINDO CARGA, DESCARGA E ESPALHAMENTO. | M3 | 15
05.01.00.00.063 | FORNECIMENTO, LANÇAMENTO, CURA E CONTROLE TECNOLÓGICO DO CONCRETO FCK=10MPA PARA LASTRO MAGO | M3 | 2
05.01.00.00.064 | CAIXA SEPARADORA DE ÁGUA E ÓLEO | UN | 1
05.01.00.00.065 | CAIXA DE CLORAÇÃO E FILTRO DE AREIA | UN | 1
05.02 | INSTALAÇÕES DE ÁGUA FRIA
05.02.00.00.001 | BUCHA DE REDUÇÃO SOLDÁVEL CURTA DIÂMETRO 50 X 40 MM | UN | 3
05.02.00.00.002 | BUCHA DE REDUÇÃO SOLDÁVEL CURTA DIÂMETRO 60 X 50 MM | UN | 1
05.02.00.00.003 | BUCHA DE REDUÇÃO SOLDÁVEL CURTA DIÂMETRO 32 X 25 MM | UN | 7
05.02.00.00.004 | BUCHA DE REDUÇÃO SOLDÁVEL CURTA DIÂMETRO 40 X 25 MM | UN | 1
05.02.00.00.005 | BUCHA DE REDUÇÃO SOLDÁVEL CURTA DIÂMETRO 50 X 25 MM | UN | 1
05.02.00.00.006 | BUCHA DE REDUÇÃO SOLDÁVEL CURTA DIÂMETRO 60 X 25 MM | UN | 2
05.02.00.00.007 | BUCHA DE REDUÇÃO SOLDÁVEL CURTA DIÂMETRO 60 X 40 MM | UN | 5
05.02.00.00.008 | ADAPTADOR PVC ROSQUEÁVEL C/ FLANGES E ANEL DE VEDAÇÃO P/ CAIXA D'ÁGUA DIÂMETRO 1.1/4 POL | UN | 2
05.02.00.00.009 | ADAPTADOR PVC ROSQUEÁVEL C/ FLANGES E ANEL DE VEDAÇÃO P/ CAIXA D'ÁGUA DIÂMETRO 2 POL | UN | 4
05.02.00.00.010 | ADAPTADOR PVC ROSQUEÁVEL C/ FLANGES E ANEL DE VEDAÇÃO P/ CAIXA D'ÁGUA DIÂMETRO 60 X 2 POL | UN | 4
05.02.00.00.011 | ADAPTADOR PVC ROSQUEÁVEL C/ FLANGES E ANEL DE VEDAÇÃO P/ CAIXA D'ÁGUA DIÂMETRO 25 X 3/4 POL | UN | 2
05.02.00.00.012 | ADAPTADOR PVC ROSQUEÁVEL C/ FLANGES E ANEL DE VEDAÇÃO P/ CAIXA D'ÁGUA DIÂMETRO 40 X 1 1/4 POL | UN | 2
05.02.00.00.013 | JOELHO 45 GRAUS SOLDÁVEL DIÂMETRO 25 MM | UN | 6
05.02.00.00.014 | JOELHO 45 GRAUS SOLDÁVEL DIÂMETRO 32 MM | UN | 1
05.02.00.00.015 | JOELHO 45 GRAUS SOLDÁVEL DIÂMETRO 40 MM | UN | 2
05.02.00.00.016 | JOELHO 45 GRAUS SOLDÁVEL DIÂMETRO 50 MM | UN | 1
05.02.00.00.017 | JOELHO 45 GRAUS SOLDÁVEL DIÂMETRO 60 MM | UN | 2
05.02.00.00.018 | JOELHO 90 GRAUS SOLDÁVEL DIÂMETRO 25MM | UN | 76
05.02.00.00.019 | JOELHO 90 GRAUS SOLDÁVEL DIÂMETRO 32 MM | UN | 1
05.02.00.00.020 | JOELHO 90 GRAUS SOLDÁVEL DIÂMETRO 40 MM | UN | 21
05.02.00.00.021 | JOELHO 90 GRAUS SOLDÁVEL DIÂMETRO 50 MM | UN | 14
05.02.00.00.022 | JOELHO 90 GRAUS SOLDÁVEL DIÂMETRO 60 MM | UN | 9
05.02.00.00.023 | JOELHO 90 GRAUS SOLDÁVEL DIÂMETRO 25 MM COM BUCHA DE LATÃO | UN | 31
05.02.00.00.024 | REGISTRO ACABAMENTO CROMADO DE GAVETA DIÂMETRO 25 MM | UN | 24
05.02.00.00.025 | REGISTRO ACABAMENTO CROMADO DE GAVETA DIÂMETRO 40 MM | UN | 2
05.02.00.00.026 | REGISTRO DE GAVETA DIÂMETRO 40 MM | UN | 3
05.02.00.00.027 | REGISTRO DE GAVETA DIÂMETRO 50 MM | UN | 5
05.02.00.00.028 | REGISTRO DE GAVETA DIÂMETRO 60 MM | UN | 2
05.02.00.00.029 | REGISTRO DE PRESSÃO DIÂMETRO 25 MM | UN | 7
05.02.00.00.030 | TÊ 90 GRAUS SOLDÁVEL DIÂMETRO 25 MM | UN | 8
05.02.00.00.031 | TÊ 90 GRAUS SOLDÁVEL DIÂMETRO 32 MM | UN | 1
05.02.00.00.032 | TÊ 90 GRAUS SOLDÁVEL DIÂMETRO 40 MM | UN | 6
05.02.00.00.033 | TÊ 90 GRAUS SOLDÁVEL DIÂMETRO 50 MM | UN | 4
05.02.00.00.034 | TÊ 90 GRAUS SOLDÁVEL DIÂMETRO 60 MM | UN | 5
05.02.00.00.035 | TÊ 90 GRAUS SOLDÁVEL DIÂMETRO 25 MM COM BUCHA DE LATÃO NA BOLSA CENTRAL | UN | 26
05.02.00.00.036 | TÊ DE REDUÇÃO 90 GRAUS SOLDÁVEL DIÂMETRO 32 X 25 MM | UN | 1
05.02.00.00.037 | TÊ DE REDUÇÃO 90 GRAUS SOLDÁVEL DIÂMETRO 40 X 32 MM | UN | 1
05.02.00.00.038 | TÊ DE REDUÇÃO 90 GRAUS SOLDÁVEL DIÂMETRO 50 X 25 MM | UN | 2
05.02.00.00.039 | TÊ DE REDUÇÃO 90 GRAUS SOLDÁVEL DIÂMETRO 50 X 32 MM | UN | 1
05.02.00.00.040 | TÊ DE REDUÇÃO 90 GRAUS SOLDÁVEL DIÂMETRO 50 X 40 MM | UN | 2
05.02.00.00.041 | TORNEIRA BÓIA AUTOMÁTICA COM CONTACTORAS | UN | 7
05.02.00.00.042 | TUBO DE PVC PONTA E BOLSA, RÍGIDO, NA COR MARROM, CLASSE 15, DN 25 MM (FORNECIMENTO, INSTALAÇÃO, TESTE E COMISSIONAMENTO) | M | 290
05.02.00.00.043 | TUBO DE PVC PONTA E BOLSA, RÍGIDO, NA COR MARROM, CLASSE 15, DN 32 MM (FORNECIMENTO, INSTALAÇÃO, TESTE E COMISSIONAMENTO) | M | 320
05.02.00.00.044 | TUBO DE PVC PONTA E BOLSA, RÍGIDO, NA COR MARROM, CLASSE 15, DN 40 MM (FORNECIMENTO, INSTALAÇÃO, TESTE E COMISSIONAMENTO) | M | 210
05.02.00.00.045 | TUBO DE PVC PONTA E BOLSA, RÍGIDO, NA COR MARROM, CLASSE 15, DN 50 MM (FORNECIMENTO, INSTALAÇÃO, TESTE E COMISSIONAMENTO) | M | 45
05.02.00.00.046 | TUBO DE PVC PONTA E BOLSA, RÍGIDO, NA COR MARROM, CLASSE 15, DN 60 MM (FORNECIMENTO, INSTALAÇÃO, TESTE E COMISSIONAMENTO) | M | 30
05.02.00.00.047 | VÁLVULA DE RETENÇÃO DIÂMETRO 40 MM | UN | 2
05.02.00.00.048 | VÁLVULA DE RETENÇÃO DIÂMETRO 50 MM | UN | 2
05.02.00.00.049 | VÁLVULA DE RETENÇÃO DIÂMETRO 60 MM | UN | 2
05.02.00.00.050 | BOMBA CENTRÍFUGA COM MOTOR ELÉTRICO 1,0 CV, Q= 4,0 M³/H, HMAN= 15,0 M.C.A, ROTOR 123 MM / IP21 / 60 HZ, MODELO SCHNEIDER BC-91 S OU EQUIVALENTE TÉCNICO | UN | 2
05.02.00.00.051 | BOMBA CENTRÍFUGA COM MOTOR ELÉTRICO 1,0 CV, Q= 2,0 M³/H, HMAN= 13,0 M.C.A, ROTOR 123 MM / IP21 / 60 HZ, MODELO SCHNEIDER BC-91 S OU EQUIVALENTE TÉCNICO | UN | 2
05.02.00.00.052 | BOMBA SUBMERSÍVEL COM MOTOR ELÉTRICO 0,50 CV, Q= 3,0M³/H, MODELO KSB HYDROBLOC DRAINER D500 OU EQUIVALENTE TÉCNICO 220 V MONOFÁSICO COM BÓIA LIGA -DESLIGA ACOPLADA | UN | 1
05.02.00.00.053 | BOMBA CENTRÍFUGA COM MOTOR ELÉTRICO 0,5 CV, Q= 2,0 M³/H, HMAN= 12,0 M.C.A, ROTOR 111 MM / IP21 / 60 HZ, MODELO SCHNEIDER BC-91 S OU EQUIVALENTE TÉCNICO | UN | 2
05.03 | INSTALAÇÕES DE REAPROVEITAMENTO DE ÁGUAS PLUVIAIS
05.03.00.00.001 | FILTRO VF1 - ACQUASAVE/3P TECHNIK OU EQUIVALENTE TÉCNICO | UN | 2
05.03.00.00.002 | FREIO 100 MM - ACQUASAVE/3P TECHNIK OU EQUIVALENTE TÉCNICO | UN | 2
05.03.00.00.003 | SIFÃO 100 MM - ACQUASAVE/3P TECHNIK OU EQUIVALENTE TÉCNICO | UN | 2
05.03.00.00.004 | CONJUNTO MANGUEIRA E BÓIA 1 POL - ACQUASAVE/3P TECHNIK OU EQUIVALENTE TÉCNICO | UN | 2
05.03.00.00.005 | REALIMENT. 3/4 POL 220V - ACQUASAVE/3P TECHNIK OU EQUIVALENTE TÉCNICO | UN | 2
06 | INSTALAÇÕES ELÉTRICAS E ELETRÔNICAS
06.01 | QUADROS DE DISTRIBUIÇÃO DE ENERGIA ELÉTRICA
06.01.00.00.001 | QUADRO GERAL DE BAIXA TENSÃO QDG-SESCINC CONTENDO: 01 DISJUNTOR TRIPOLAR DE BAIXA TENSÃO 400AMPÉRES AJUSTÁVEL PARA 360AMPERES, 03 SINALEIROS MONOBLOCOS 220V NA COR VERMELHA PARA IDENTIFICAÇÃO DE PRESENÇA DE TENSÃO (PORTA DO PAINEL) | CJ | 1
06.01.00.00.002 | QUADRO DE DISTRIBUIÇÃO BOMBAS QDB.01 COMPOSTO E MONTADO COM: 01 DISJUNTOR TRIPOLAR CURVA C 50AMPÉRES, 04 DISJUNTORES UNIPOLARES CURVA C 40AMPÉRES | CJ | 1
06.01.00.00.003 | QUADRO DE DISTRIBUIÇÃO DO AUDITÓRIO QA SESCINC COMPOSTO E MONTADO COM: 01 DISJUNTOR TRIPOLAR CURVA C 25AMPÉRES, 04 DISJUNTORES UNIPOLARES CURVA C 40AMPÉRES | CJ | 1
06.01.00.00.004 | QUADRO DE DISTRIBUIÇÃO DE AR CONDICIONADO QDAC.01 SESCINC COMPOSTO E MONTADO COM: 01 DISJUNTOR TRIPOLAR CURVA C 160AMPÉRES, 04 DISJUNTORES UNIPOLARES CURVA C 40AMPÉRES | CJ | 1
06.01.00.00.005 | QUADRO DE DISTRIBUIÇÃO DE LUZ E TOMADAS QDLT.01-A SESCINC COMPOSTO E MONTADO COM: 01 DISJUNTOR TRIPOLAR CURVA C 63AMPÉRES, 04 DISJUNTORES UNIPOLARES CURVA C 40AMPÉRES | CJ | 1
06.01.00.00.006 | QUADRO DE DISTRIBUIÇÃO DE LUZ E TOMADAS QDLT.01-B SESCINC COMPOSTO E MONTADO COM: 01 DISJUNTOR TRIPOLAR CURVA C 150AMPÉRES, 04 DISJUNTORES UNIPOLARES CURVA C 40AMPÉRES | CJ | 1
06.01.00.00.007 | QUADRO DE DISTRIBUIÇÃO DE LUZ E TOMADAS QDLT.02 SESCINC COMPOSTO E MONTADO COM: 01 DISJUNTOR TRIPOLAR CURVA C 160AMPÉRES, 04 DISJUNTORES UNIPOLARES CURVA C 40AMPÉRES | CJ | 1
06.02 | REDES ELÉTRICAS DE FORÇA E ILUMINAÇÃO EXTERNA
06.02.00.00.001 | REDE DE DUTOS COM 5 ELETRODUTOS PEAD 4 POL ENVELOPADOS EM AREIA | M | 67
06.02.00.00.002 | REDE DE DUTOS COM 4 ELETRODUTOS PEAD 4 POL ENVELOPADOS EM AREIA | M | 144
06.02.00.00.003 | REDE DE DUTOS COM 4 ELETRODUTOS PEAD 4 POL ENVELOPADOS EM CONCRETO | M | 13
06.02.00.00.004 | REDE DE DUTOS COM 2 ELETRODUTOS PEAD 1 1/2 POL ENVELOPADOS EM AREIA | M | 13
06.02.00.00.005 | REDE DE DUTOS COM 1 ELETRODUTO PEAD 1 1/2 POL ENVELOPADO EM CONCRETO | M | 14
06.02.00.00.006 | REDE DE DUTOS COM 1 ELETRODUTO PEAD 1 1/2 POL ENVELOPADO EM AREIA | M | 6
06.02.00.00.007 | REDE DE DUTOS COM 2 ELETRODUTOS PEAD 1 POL ENVELOPADOS EM AREIA | M | 169
06.02.00.00.008 | REDE DE DUTOS COM 2 ELETRODUTOS PEAD 1 POL ENVELOPADOS EM AREIA COM PLACA DE CONCRETO | M | 46
06.02.00.00.009 | REDE DE DUTOS COM 1 ELETRODUTO PEAD 1 POL ENVELOPADO EM AREIA | M | 55
06.02.00.00.010 | ELETRODUTO DE PVC RÍGIDO 2 POL X 3MTS COM CURVAS, LUVAS E CONECTORES | UN | 50
06.02.00.00.011 | ELETRODUTO DE PVC RÍGIDO 1 1/2 POL X 3MTS COM CURVAS, LUVAS E CONECTORES | UN | 34
06.02.00.00.012 | CABO DE COBRE NÚ 16MM2 | M | 77
06.02.00.00.013 | CAIXA DE PASSAGEM EM ALVENARIA 30X30X40CM COM TAMPA DE CONCRETO (BAIXA TENSÃO) | UN | 2
06.02.00.00.014 | CAIXA DE PASSAGEM EM ALVENARIA 30X30X40CM COM TAMPA DE CONCRETO PARA ELÉTRICA COM HASTE DE TERRA COOPERWELD 5/8 POL X 244CM | UN | 10
06.02.00.00.015 | CAIXA DE PASSAGEM DE ALVENARIA 60X60X80CM COM TAMPA DE FERRO FUNDIDO (BAIXA TENSÃO) | UN | 4
06.02.00.00.016 | CAIXA DE PASSAGEM DE ALVENARIA 60X60X80CM COM TAMPA DE FERRO FUNDIDO COM HASTE DE TERRA COOPERWELD 5/8 POL X 244CM | UN | 9
06.02.00.00.017 | CONJUNTO DE ILUMINAÇÃO EXTERNA COMPOSTO POR POSTE CURVO ALTURA 7 METROS, LUMINÁRIA IP-65, LÂMPADA VAPOR DE SÓDIO 250W, REATOR ALTO FATOR DE POTÊNCIA, CHUMBADORES, FUNDAÇÃO E ELEMENTOS DE ATERRAMENTO. | CJ | 12
06.02.00.00.018 | CONJUNTO DE ILUMINAÇÃO EXTERNA PARA BALIZAMENTO COMPOSTO POR POSTE DE BALIZAMENTO ORNAMENTAL ALTURA 1 METRO, LÂMPADA FLUORESCENTE COMPACTA 21W, CHUMBADORES E BLOCO DE CONCRETO. | CJ | 12
06.02.00.00.019 | CABO FLEXÍVEL EPR 10,0MM2 | M | 2746
06.02.00.00.020 | CABO DE COBRE ISOLADO EM EPR 185MM2 FLEXÍVEL | M | 2402
06.02.00.00.021 | CABO DE COBRE ISOLADO EM EPR 240MM2 FLEXÍVEL | M | 218
06.03 | ELÉTRICA - CISTERNA SCI
06.03.00.00.001 | ELETRODUTO DE PVC RÍGIDO 1 POLX 3MTS COM CURVAS, LUVAS E ELEMENTOS DE FIXAÇÃO | UN | 7
06.03.00.00.002 | MANGUEIRA SEALTUBO 1 POL COM CONEXÕES | M | 10
06.03.00.00.003 | CONDULETE PVC TIPO T 1 POL | UN | 3
06.03.00.00.004 | CONDULETE PVC TIPO LL 1 POL | UN | 3
06.03.00.00.005 | CAIXA DE PASSAGEM DE PVC COM TAMPA 15X15X10CM | UN | 2
06.03.00.00.006 | BÓIA DE MÍNIMA | UN | 2
06.03.00.00.007 | CABO FLEXÍVEL 1KV 2,5MM2 | M | 490
06.04 | ELÉTRICA - RESERVATÓRIO ELEVADO E TORRE DE ABASTECIMENTO SCI
06.04.00.00.001 | ELETRODUTO DE AÇO GALVANIZADO A FOGO PESADO 1 POL COM CURVAS, LUVAS E ELEMENTOS DE FIXAÇÃO | M | 20
06.04.00.00.002 | MANGUEIRA SEALTUBO 1 POL COM CONEXÕES | M | 10
06.04.00.00.003 | LUMINÁRIA DE SOBREPOR COM REFLETOR EM ALUMÍNIO ALTO RENDIMENTO SEM ALETAS, ABERTA COM 02 LÂMPADAS FLUORESCENTES SUPER 84 32WATTS E REATOR ELETRÔNICO ALTO FATOR DE POTÊNCIA 220V/60HZ | UN | 2
06.04.00.00.004 | CONDULETE DE ALUMÍNIO FUNDIDO TIPO C 1POL COM ROSCA E TAMPA CEGA | UN | 4
06.04.00.00.005 | CONDULETE DE ALUMÍNIO FUNDIDO TIPO T 1POL COM ROSCA E TAMPA CEGA | UN | 8
06.04.00.00.006 | CONDULETE DE ALUMÍNIO FUNDIDO TIPO LL 1POL COM ROSCA E TAMPA CEGA | UN | 8
06.04.00.00.007 | CABO FLEXÍVEL 750V 2,5MM2 | M | 900
06.04.00.00.008 | CAIXA DE PASSAGEM QC EM PVC COM TAMPA, INSTALAÇÃO DE SOBREPOR, DIMENSÕES 15X15X10CM, COMPOSTA POR: 01 DISJUNTOR UNIPOLAR CURVA C 16AMPÉRES, 03 DISJUNTORES UNIPOLARES CURVA C 10AMPÉRES, 02 CONTATORES UNIPOLARES 16AMPÉRES 220VCA, BARRAMENTO ISOLADO 220V 3KA, PARAFUSOS, PORCAS, ARRUELAS. IP 42 | UN | 1
06.05 | ILUMINAÇÃO DE EMERGÊNCIA SCI
06.05.00.00.001 | BLOCO AUTÔNOMO DE LUZ DE EMERGÊNCIA COM FONTE LUMINOSA EM LED E PONTO DE ALIMENTAÇÃO 220VCA | UN | 26
06.05.00.00.002 | BLOCO AUTÔNOMO DE LUZ DE EMERGÊNCIA COM PROJETORES LED E PONTO DE ALIMENTAÇÃO 220VCA | UN | 8
06.05.00.00.003 | PLACA DE SAÍDA FOTOLUMINESCENTE FACE SIMPLES 24X12CM CONFORME NBR-13434A | UN | 13
06.05.00.00.004 | PLACA DE SAÍDA FOTOLUMINESCENTE FACE SIMPLES E SETA INDICATIVA (SIGA EM FRENTE) 24X12CM CONFORME NBR-13434 | UN | 2
06.05.00.00.005 | PLACA DE SAÍDA FOTOLUMINESCENTE FACE SIMPLES E SETA INDICATIVA (DESCIDA DE ESCADA) 24X12CM CONFORME NBR-13434 | UN | 1
06.05.00.00.006 | PLACA DE SAÍDA FOTOLUMINESCENTE FACE DUPLA E SETA INDICATIVA (DESCIDA DE ESCADA) 24X12CM CONFORME NBR-13434 | UN | 1
06.05.00.00.007 | PLACA DE SAÍDA FOTOLUMINESCENTE FACE SIMPLES E SETA INDICATIVA Á DIREITA 24X12CM CONFORME NBR-13434 | UN | 3
06.05.00.00.008 | PLACA DE SAÍDA FOTOLUMINESCENTE FACE SIMPLES E SETA INDICATIVA Á ESQUERDA 24X12CM CONFORME NBR-13434 | UN | 2
06.05.00.00.009 | PLACA DE SAÍDA FOTOLUMINESCENTE FACE DUPLA E SETA INDICATIVA 24X12CM CONFORME NBR-13434 | UN | 1
06.05.00.00.010 | PLACA DE SAÍDA FOTOLUMINESCENTE FACE SIMPLES PARA INDICAÇÃO DE SAÍDA DE EMERGÊNCIA 24X12CM CONFORME NBR-13434 | UN | 1
06.06 | ELÉTRICA - DISTRIBUIÇÃO DE FORÇA SCI
06.06.00.00.001 | ELETRODUTO DE PVC RÍGIDO 2 POL X 3MTS COM CURVAS, LUVAS E CONECTORES | UN | 17
06.06.00.00.002 | ELETRODUTO DE PVC RÍGIDO 1.1/2POL X 3MTS COM CURVAS E LUVAS | UN | 34
06.06.00.00.003 | ELETRODUTO DE PVC RÍGIDO 1POL X 3MTS COM CURVAS, LUVAS E DERIVAÇÕES | UN | 14
06.06.00.00.004 | MANGUEIRA SEALTUBO 1 POL COM CONEXÕES | M | 10
06.06.00.00.005 | ELETRODUTO DE AÇO GALVANIZADO A FOGO PESADO 1POL COM CURVAS, LUVAS, ELEMENTOS DE FIXAÇÃO E ELEMENTOS DE DERIVAÇÃO | UN | 50
06.06.00.00.006 | CONDULETE DE ALUMÍNIO FUNDIDO TIPO C 1POL COM ROSCA E TAMPA CEGA | UN | 10
06.06.00.00.007 | CONDULETE DE ALUMÍNIO FUNDIDO TIPO T 1POL COM ROSCA E TAMPA CEGA | UN | 5
06.06.00.00.008 | CONDULETE DE ALUMÍNIO FUNDIDO TIPO LL 1POL COM ROSCA E TAMPA CEGA | UN | 3
06.06.00.00.009 | CONDULETE DE ALUMÍNIO FUNDIDO TIPO LR 1POL COM ROSCA E TAMPA CEGA | UN | 3
06.06.00.00.010 | CONDULETE DE ALUMÍNIO FUNDIDO TIPO E 1POL COM ROSCA E TAMPA CEGA | UN | 5
06.06.00.00.011 | ELETRODUTO DE AÇO GALVANIZADO A FOGO PESADO 1.1/2POL COM CURVAS, LUVAS, ELEMENTOS DE FIXAÇÃO E ELEMENTOS DE DERIVAÇÃO | M | 250
06.06.00.00.012 | CONDULETE DE ALUMÍNIO FUNDIDO TIPO C 1.1/2POL COM ROSCA E TAMPA CEGA | UN | 25
06.06.00.00.013 | CONDULETE DE ALUMÍNIO FUNDIDO TIPO T 1.1/2POL COM ROSCA E TAMPA CEGA | UN | 20
06.06.00.00.014 | CONDULETE DE ALUMÍNIO FUNDIDO TIPO LL 1.1/2POL COM ROSCA E TAMPA CEGA | UN | 10
06.06.00.00.015 | CONDULETE DE ALUMÍNIO FUNDIDO TIPO LR 1.1/2POL COM ROSCA E TAMPA CEGA | UN | 10
06.06.00.00.016 | CONDULETE DE ALUMÍNIO FUNDIDO TIPO LB 1.1/2POL COM ROSCA E TAMPA CEGA | UN | 10
06.06.00.00.017 | CONDULETE DE ALUMÍNIO FUNDIDO TIPO E 1.1/2POL COM ROSCA E TAMPA CEGA | UN | 5
06.06.00.00.018 | MANGUEIRA SEALTUBO 1/2POL COM CONEXÕES | M | 25
06.06.00.00.019 | POSTE METÁLICO COM PROLONGADOR REDONDO FÊMEA 2P+T E PLUGUE NEGATIVO (FÊMEA) 3POLOS | UN | 6
06.06.00.00.020 | CABO FLEXÍVEL 750V 1,5MM2 COR BRANCO | M | 400
06.06.00.00.021 | CABO EPR 1KV 2,5MM2 | M | 1100
06.06.00.00.022 | CABO EPR 1KV 4,0MM2 | M | 2100
06.06.00.00.023 | CABO EPR 1KV 6,0MM2 | M | 2100
06.06.00.00.024 | CABO EPR 1KV 10,0MM2 | M | 350
06.06.00.00.025 | CABO EPR 1KV 16,0MM2 | M | 155
06.06.00.00.026 | CABO EPR 1KV 25,0MM2 | M | 360
06.06.00.00.027 | CABO EPR 1KV 50,0MM2 | M | 60
06.06.00.00.028 | CAIXA DE PASSAGEM EM PVC COM TAMPA APARAFUSADA, INSTALAÇÃO DE SOBREPOR, DIMENSÕES 30X30X12CM | UN | 1
06.06.00.00.029 | CAIXA DE PASSAGEM CX-01 EM PVC COM TAMPA APARAFUSADA, INSTALAÇÃO SOBRE O FORRO, DIMENSÕES 20X20X10CM, 16 BORNEIRAS, 4 CONTACTORES 1P-25A BOBINA 220VCA E CABEAMENTO INTERNO | CJ | 1
06.06.00.00.030 | CAIXA DE PASSAGEM CX-02 EM PVC COM TAMPA APARAFUSADA, INSTALAÇÃO SOBRE O FORRO, DIMENSÕES 20X20X10CM, 8 BORNEIRAS, 2 CONTACTORES 1P-25A BOBINA 220VCA E CABEAMENTO INTERNO | CJ | 1
06.07 | ELÉTRICA - ILUMINAÇÃO E TOMADAS SCI
06.07.00.00.001 | ELETRODUTO DE AÇO GALVANIZADO A FOGO TIPO PESADO 1POL COM ELEMENTOS DE FIXAÇÃO EM ALVENARIA E ELEMENTOS DE SUPORTE PENDENTE | M | 200
06.07.00.00.002 | ELETRODUTO DE AÇO GALVANIZADO A FOGO TIPO PESADO 1/2 POL COM ELEMENTOS DE FIXAÇÃO | M | 400
06.07.00.00.003 | ELETRODUTO DE PVC CORRUGADO FLEXÍVEL 750N/5CM | M | 50
06.07.00.00.004 | ELETRODUTO DE PVC CORRUGADO FLEXÍVEL 320N/5CM | M | 300
06.07.00.00.005 | PERFILADO DE AÇO GALVANIZADO A FOGO 38X38MM COM ELEMENTOS DE SUPORTE PENDENTE, ELEMENTOS DE SUPORTE APOIADO E DERIVAÇÕES | M | 500
06.07.00.00.006 | ELETROCALHA PERFURADA DE AÇO GALVANIZADA A FOGO COM TAMPA 200X50MM COM ELEMENTOS DE SUPORTE PENDENTE | M | 10
06.07.00.00.007 | ELETROCALHA PERFURADA DE AÇO GALVANIZADA A FOGO COM TAMPA 100X50MM COM ELEMENTOS DE SUPORTE PENDENTE, ELEMENTOS DE SUPORTE APOIADO E DERIVAÇÕES | M | 150
06.07.00.00.008 | CANALETA DE ALUMÍNIO COM DIVISÕES PARA ELÉTRICA E DADOS E COM ACESSÓRIOS | M | 150
06.07.00.00.009 | CABO DE AÇO 1/8 POL COM TERMINAIS E PARAFUSOS | M | 100
06.07.00.00.010 | PLUGUE E TOMADA 10A COM RABICHO 3X2,5MM2 | UN | 170
06.07.00.00.011 | CAIXA DE ALUMÍNIO COM CHAVE ROTATIVA 22MM LIGA/DESLIGA IP-55 | UN | 1
06.07.00.00.012 | CAIXA DE PVC COM 01 TOMADA 3P+N+T 37A E 02 TOMADAS 2P+T 20A COM PROTEÇÃO TERMOMAGNÉTICA INDIVIDUAL A 120CM DO PISO | UN | 5
06.07.00.00.013 | INTERRUPTOR SIMPLES DE 01 TECLA EMBUTIDO A 105CM DO PISO ACABADO | UN | 17
06.07.00.00.014 | INTERRUPTOR SIMPLES DE 02 TECLAS EMBUTIDO A 105CM DO PISO ACABADO | UN | 7
06.07.00.00.015 | INTERRUPTOR SIMPLES DE 03 TECLAS EMBUTIDO A 105CM DO PISO ACABADO | UN | 7
06.07.00.00.016 | INTERRUPTOR PARALELO DE 01 TECLA EMBUTIDO A 105CM DO PISO ACABADO | UN | 17
06.07.00.00.017 | INTERRUPTOR PARALELO DE 02 TECLAS EMBUTIDO A 105CM DO PISO ACABADO | UN | 4
06.07.00.00.018 | INTERRUPTOR PARALELO DE 03 TECLAS EMBUTIDO A 105CM DO PISO ACABADO | UN | 2
06.07.00.00.019 | INTERRUPTOR SIMPLES DE 01 TECLA EM CONDULETE A 105CM DO PISO ACABADO | UN | 7
06.07.00.00.020 | INTERRUPTOR PARALELO DE 01 TECLA EM CONDULETE A 105CM DO PISO ACABADO | UN | 1
06.07.00.00.021 | INTERRUPTOR PARALELO DE 02 TECLAS EM CONDULETE A 105CM DO PISO ACABADO | UN | 1
06.07.00.00.022 | INTERRUPTOR PARALELO DE 03 TECLAS EM CONDULETE A 105CM DO PISO ACABADO | UN | 1
06.07.00.00.023 | VARIADOR DE LUMINOSIDADE (DIMMER) | UN | 11
06.07.00.00.024 | BOCAL DE PORCELANA E27 COM 01 LÂMPADA INCANDESCENTE 60W | UN | 1
06.07.00.00.025 | LUMINÁRIA DE EMBUTIR COM REFLETOR EM ALUMÍNIO DE ALTO RENDIMENTO SEM ALETAS ABERTA COM 02 LÂMPADAS FLUORESCENTES SUPER 84 32W E REATOR ELETRÔNICO ALTO FATOR DE POTÊNCIA 220V/60HZ | UN | 19
06.07.00.00.026 | LUMINÁRIA DE SOBREPOR COM REFLETOR EM ALUMÍNIO DE ALTO RENDIMENTO SEM ALETAS, ABERTA COM 02 LÂMPADAS FLUORESCENTES SUPER 84 32WATTS E REATOR ELETRÔNICO ALTO FATOR DE POTÊNCIA 220V/60HZ COM ELEMENTO DE SUPORTE | UN | 48
06.07.00.00.027 | LUMINÁRIA DE EMBUTIR COM REFLETOR EM ALUMÍNIO DE ALTO RENDIMENTO COM ALETAS DE ALTO BRILHO ABERTA COM 02 LÂMPADAS FLUORESCENTES SUPER 84 32W E REATOR ELETRÔNICO ALTO FATOR DE POTÊNCIA 220V/60HZ | UN | 68
06.07.00.00.028 | LUMINÁRIA DE EMBUTIR COM REFLETOR EM ALUMÍNIO DE ALTO RENDIMENTO COM ALETAS DE ALTO BRILHO ABERTA COM 02 LÂMPADAS FLUORESCENTES SUPER 84 32W E REATOR ELETRÔNICO (DIMERIZADO) ALTO FATOR DE POTÊNCIA 220V/60HZ | UN | 27
06.07.00.00.029 | LUMINÁRIA HERMÉTICA DE EMBUTIR COM REFLETOR EM ALUMÍNIO ALTO RENDIMENTO FECHADA IP-54 COM 02 LÂMPADAS FLUORESCENTES 32W E REATOR ELETRÔNICO ALTO FATOR DE POTÊNCIA 220V/60HZ | UN | 12
06.07.00.00.030 | LUMINÁRIA PENDENTE COM REFLETOR EM ALUMÍNIO ALTO RENDIMENTO FECHADA COM TAMPA DE VIDRO IP-65 COM 01 LÂMPADA VAPOR METÁLICO 250WATTS ALOJAMENTO PARA REATOR ELETROMAGNÉTICO ALTO FATOR DE POTÊNCIA 220V/60HZ COM ELEMENTO DE SUPORTE | UN | 18
06.07.00.00.031 | LUMINÁRIA BLINDADA CLASSE III TIPO TARTARUGA CORPO E GRADE EM ALUMÍNIO SILÍCIO GLOBO DE VIDRO COM 01 LÂMPADA 60WATTS 220V/60HZ | UN | 1
06.07.00.00.032 | LUMINÁRIA DE SOBREPOR ALTO RENDIMENTO COM 02 LÂMPADAS FLUORESCENTES 2 PINOS 26WATTS E REATOR ELETROMAGNÉTICO ALTO FATOR DE POTÊNCIA 220V/60HZ | UN | 4
06.07.00.00.033 | LUMINÁRIA DE EMBUTIR ALTO RENDIMENTO COM 02 LÂMPADAS FLUORESCENTES 2 PINOS 26WATTS E REATOR ELETROMAGNÉTICO ALTO FATOR DE POTÊNCIA 220V/60HZ | UN | 2
06.07.00.00.034 | LUMINÁRIA DE SOBREPOR DECORATIVA FECHADA EM ALUMÍNIO PINTADO NA COR BRANCA COM 01 LÂMPADA FLUORESCENTE COMPACTA INTEGRADA 15WATTS | UN | 3
06.07.00.00.035 | FOTOCÉLULA ELETRÔNICA 220V/5A | UN | 1
06.07.00.00.036 | TOMADA UNIVERSAL 2P+T 10A 250V CONFORME NBR 14136 EM CONDULETE 3/4POL | UN | 10
06.07.00.00.037 | TOMADA UNIVERSAL 2P+T 10A 250V CONFORME NBR 14136 EMBUTIDO EM CAIXA DE PVC 2X4POL | UN | 111
06.07.00.00.038 | PONTO DE ALIMENTAÇÃO EM CAIXA 2X4POL | UN | 21
06.07.00.00.039 | CAIXA DE PVC COM 01 TOMADA 3P+N+T 16A COM PROTEÇÃO TERMOMAGNÉTICA INDIVIDUAL Á 120CM DO PISO | UN | 1
06.07.00.00.040 | PONTO DE ALIMENTAÇÃO EM CONDULETE 3/4POL | UN | 2
06.07.00.00.041 | CENTRAL DE COMANDO COM SINALIZAÇÃO VISUAL E SONORA DE EMERGÊNCIA EM BANHEIROS PARA PESSOAS COM NECESSIDADES ESPECIAIS, INCLUINDO COMANDO REMOTO ATRAVÉS DE BOTÃO INSTALADO INTERNAMENTE PARA ACIONAMENTO EM CASO DE EMERGÊNCIA | UN | 2
06.07.00.00.042 | CABO FLEXÍVEL 750V 2,5MM2 | M | 13500
06.07.00.00.043 | CABO FLEXÍVEL 750V 4,0MM2 | UN | 1700
06.07.00.00.044 | CABO FLEXÍVEL 750V 6,0MM2 | UN | 3550
06.07.00.00.045 | CABO DE COBRE NÚ 16MM2 | M | 200
06.08 | SISTEMA DE PROTEÇÃO CONTRA DESCARGAS ATMOSFÉRICAS SCI
06.08.00.00.001 | CAPTOR - TERMINAL AÉREO COM ELEMENTOS DE FIXAÇÃO | UN | 33
06.08.00.00.002 | CONECTOR TERMINAL MECÂNICO BIMETÁLICO PARA CABO 35MM2 | UN | 72
06.08.00.00.003 | GRAMPO TERRA DUPLO COM PARAFUSO TIPO U - GTDU | UN | 11
06.08.00.00.004 | CABO DE COBRE NÚ 35MM2 | M | 80
06.08.00.00.005 | CABO DE COBRE NÚ 50MM2 COM ESCAVAÇÃO DE VALA E REATERRO | M | 380
06.08.00.00.006 | BARRA DE ALUMÍNIO 3/4POL X 1/8POL COM ELEMENTOS DE FIXAÇÃO E EMENDA | M | 380
06.08.00.00.007 | BARRA DE ALUMÍNIO 3/4POL X 3/16POL COM ELEMENTOS DE FIXAÇÃO E EMENDA | M | 440
06.08.00.00.008 | SOLDA EXOTÉRMICA TIPO CABO PASSANTE NA LATERAL DA HASTE, INCLUINDO MOLDE, PALITO E CARTUCHO PARA SOLDA EXOTÉRMICA CABO/HASTE | UN | 26
06.08.00.00.009 | CAIXA DE EQUALIZAÇÃO EM AÇO GALVANIZADO DIMENSÕES 50X35X20CM COM 5 TERMINAIS DE PRESSÃO E BARRA DE COBRE NU DIMENSÕES300X200X2MM COM SAÍDAS SUPERIORES E INFERIORES PARA ELETRODUTOS | UN | 1
06.08.00.00.010 | HASTE DE ATERRAMENTO COOPERWELD 5/8POL X 240CM COBREADA EM 250 MICRAS | UN | 26
06.08.00.00.011 | CAIXA DE INSPEÇÃO 30X30X40CM EM ALVENARIA COM TAMPA, PUXADOR EMBUTIDO E FUNDO EM BRITA | UN | 11
06.09 | SISTEMA DE ALARME CONTRA INCÊNDIO - SESCINC
06.09.00.00.001 | CENTRAL DE ALARME AUTÔNOMA REPETIDORA COM 01 LAÇO DE ALARME ENDEREÇÁVEL 24VCC | UN | 1
06.09.00.00.002 | PLACA DE SINALIZAÇÃO FOTOLUMINESCENTE ANGULAR COM OS DIZERES POL.ALARME DE INCÊNDIO POL. 20X30CM ACIMA DO AVISADOR CONFORME NBR-13434 | UN | 6
06.09.00.00.003 | DETECTOR DE FUMAÇA ÓTICO ENDEREÇÁVEL 24VCC IP-55 | UN | 75
06.09.00.00.004 | DETECTOR TERMOVELOCIMÉTRICO ENDEREÇÁVEL 24VCC | UN | 4
06.09.00.00.005 | ACIONADOR DE ALARME ENDEREÇÁVEL 24VCC IP-55 | UN | 3
06.09.00.00.006 | AVISADOR AUDIO-VISUAL ENDEREÇÁVEL 24VCC IP-55 BITONAL 30CD 95DB | UN | 3
06.09.00.00.007 | PONTO DE ALIMENTAÇÃO 220VCA | UN | 1
06.09.00.00.008 | ISOLADOR DE LINHA PARA SISTEMA DE ALARME DE INCÊNDIO 24VCC | UN | 4
06.09.00.00.009 | MÓDULO DE ENDEREÇAMENTO 24VCC | UN | 1
06.09.00.00.010 | ACIONADOR DE ALARME ENDEREÇÁVEL 24VCC IP-44 | UN | 3
06.09.00.00.011 | AVISADOR AUDIO-VISUAL ENDEREÇÁVEL 24VCC IP-44 BITONAL 30CD 95DB | UN | 3
06.09.00.00.012 | ELETRODUTO DE PEAD 4 POL. | M | 100
06.09.00.00.013 | CAIXA DE PVC 2X4 POL. | UN | 14
06.09.00.00.014 | CAIXA DE PVC SEXTAVADA 4X4 POL. | UN | 78
06.09.00.00.015 | ELETRODUTO PVC VERMELHO 3/4 POL. | UN | 200
06.09.00.00.016 | ABRAÇADEIRA PVC VERMELHO 3/4 POL. | UN | 600
06.09.00.00.017 | PARAFUSO ROSCA SOBERBA DE AÇO INOX 4,2X30MM E BUCHA DE NYLON S-6 | UN | 704
06.09.00.00.018 | LUVA PVC VERMELHO 3/4 POL. | UN | 1200
06.09.00.00.019 | CURVA PVC VERMELHO 3/4 POL. | UN | 70
06.09.00.00.020 | ELETRODUTO PVC RÍGIDO 4 POL. X 3MTS | UN | 5
06.09.00.00.021 | LUVA PVC RÍGIDO 4 POL. | UN | 12
06.09.00.00.022 | CURVA PVC RÍGIDO 90 GRAUS POL. | UN | 4
06.09.00.00.023 | ELETRODUTO GALVANIZADO Á FOGO 4 POL. | M | 6
06.09.00.00.024 | LUVA GALVANIZADO Á FOGO 4 POL. | UN | 2
06.09.00.00.025 | CONDULETE PVC RÍGIDO VERMELHO 3/4 POL. MODULAR | UN | 37
06.09.00.00.026 | ADAPTADOR PVC RÍGIDO VERMELHO 3/4 POL. | UN | 91
06.09.00.00.027 | TAMPÃO PVC RÍGIDO VERMELHO 3/4 POL. | UN | 94
06.09.00.00.028 | TAMPA PVC RÍGIDO VERMELHO 3/4 POL. | UN | 37
06.09.00.00.029 | CAIXA DE PASSAGEM 40X40X15CM COM TAMPA VEDADA E PARAFUSADA INSTALADA Á 50CM DO PISO COMPARTILHADO COM VOZ/DADOS/CFTV/ALARME | UN | 4
06.09.00.00.030 | CAIXA DE PASSAGEM EM ALVENARIA 30X30X40CM COM TAMPA DE CONCRETO | UN | 1
06.09.00.00.031 | CAIXA TERMINAL RIOP-X | UN | 29
06.09.00.00.032 | CAIXA DE PASSAGEM 100X100X80CM EM ALVENARIA COM TAMPA DE CONCRETO COMPARTILHADO COM VOZ/DADOS/CFTV/ALARME DE INCÊNDIO | UN | 3
06.09.00.00.033 | ELETRODUTO GALVANIZADO Á FOGO 3/4 POL. X 6MTS | M | 204
06.09.00.00.034 | LUVA GALVANIZADO Á FOGO 3/4 POL. | UN | 68
06.09.00.00.035 | ELETRODUTO FLEXÍVEL METÁLICO 1/2 POL. COM DOIS CONECTORES MACHO GIRATÓRIO 1/2 POL. E CONTRA PORCA | M | 29
06.09.00.00.036 | ABRAÇADEIRA COM CHAVETA 3/4 POL. COM BUCHA S-6 E PARAFUSO 4,2 X 30 | UN | 250
06.09.00.00.037 | ELETRODUTO PVC RÍGIDO VERMELHO 1 POL. | UN | 10
06.09.00.00.038 | ABRAÇADEIRA PVC VERMELHO 1 POL. | UN | 30
06.09.00.00.039 | LUVA PVC RÍGIDO VERMELHO 1 POL. | UN | 25
06.09.00.00.040 | MANGUEIRA CORRUGADA FLEXÍVEL 3/4 POL. | UN | 100
06.09.00.00.041 | CABO MULTIPOLAR BLINDADO 4X1,5MM (LAÇO DE COMUNICAÇÃO) | M | 120
06.09.00.00.042 | CABO MULTIPOLAR BLINDADO 2X1,5MM (LAÇO DE ALARME) | M | 400
06.09.00.00.043 | CABO MULTIPOLAR BLINDADO 2X2,5MM (LAÇO DE SIRENE) | M | 350
06.09.00.00.044 | CABO SVGA PARA CONECTOR DB-15 | M | 10
06.10 | TELEFÔNICO
06.10.00.00.001 | TE HORIZONTAL PERFURADO, GALVANIZADO A FOGO, 100X100MM. | UN | 1
06.10.00.00.002 | LUVA DE ACABAMENTO PARA ELETROCALHA 100X100MM GALVANIZADO A FOGO. | UN | 1
06.10.00.00.003 | SWITCH DE REDE TIPO 3. COM 24 PORTAS 10/100MBPS. COM 1 MÓDULO CONVERSOR ÓPTICO-ELÉTRICO MONOMODO PARA 2 KM. COM CONEXÕES, PARAFUSOS, ETC. | UN | 1
06.10.00.00.004 | PARAFUSO CABEÇA LENTILHA DIÂMETRO1/2 POL.X1/4 POL.. | UN | 500
06.10.00.00.005 | PORCA SEXTAVADA DIÂMETRO1/4 POL. E ARRUELA LISA | UN | 850
06.10.00.00.006 | VERGALHÃO ROSCA TOTAL DIÂMETRO1/4 POL., BARRAS DE 300CM. | M | 142
06.10.00.00.007 | PEÇA OMEGA GALVANIZADO A FOGO. | UN | 60
06.10.00.00.008 | PARAFUSO ROSCA SOBERBA EM AÇO ZINCADO 4,8X45MM, COM BUCHA NYLON S-8 | UN | 310
06.10.00.00.009 | GRAMPO POL.C POL. COM BALANCEADOR GALVANIZADO A FOGO. | UN | 32
06.10.00.00.010 | SAÍDA ELETROCALHA PARA PERFILADO, GALVANIZADO A FOGO. | UN | 1
06.10.00.00.011 | SAÍDA ELETROCALHA PARA ELETRODUTO 19MM (DIÂMETRO 3/4 POL.), GALVANIZADO A FOGO. | UN | 8
06.10.00.00.012 | SAÍDA ELETROCALHA PARA ELETRODUTO 25MM (DIÂMETRO 1 POL.), GALVANIZADO A FOGO. | UN | 8
06.10.00.00.013 | CURVA HORIZONTAL PARA CANALETA DE ALUMÍNIO, LINHA STANDARD, DUPLO 25 TIPO D, ACABAMENTO NATURAL. | UN | 1
06.10.00.00.014 | CURVA VERTICAL INTERNA PARA CANALETA DE ALUMÍNIO, LINHA STANDARD, DUPLO 25 TIPO D, ACABAMENTO NATURAL. | UN | 2
06.10.00.00.015 | EMENDA SIMPLES ABA 50MM, GALVANIZADO A FOGO. | UN | 50
06.10.00.00.016 | SUPORTE PARA SUSPENSÃO ELETROCALHA 100X100MM GALVANIZADO A FOGO. | UN | 30
06.10.00.00.017 | CURVA HORIZONTAL 90 GALVANIZADO A FOGO, 100X50MM | UN | 1
06.10.00.00.018 | ESPELHO 02XRJ45, PARA CAIXA 4 POL.X2 POL. EMBUTIDA. | UN | 1
06.10.00.00.019 | PERFILADO PERFURADO 38X38MM, GALVANIZADO A FOGO, BARRAS DE 300CM. | UN | 16
06.10.00.00.020 | TAMPA PLANA LISA, ACABAMENTO NATURAL, BARRAS DE 300CM, DT 15100.00 | UN | 2
06.10.00.00.021 | SAÍDA PERFILADO PARA ELETRODUTO DN 20MM - 3/4 POL. , GALVANIZADO A FOGO. | UN | 2
06.10.00.00.022 | SUPORTE PARA SUSPENSÃO PERFILADO, GALVANIZADO A FOGO. | UN | 32
06.10.00.00.023 | LUVA NBR-5598 DN 20MM (DIÂMETRO3/4 POL.) EM FERRO GALVANIZADO A FOGO | UN | 25
06.10.00.00.024 | CONDULETE EM LIGA DE ALUMÍNIO/SILÍCIO, TIPO LL/LR, DN 20MM (DIÂMETRO 3/4 POL.), COM ROSCA, COM TAMPA CEGA. | UN | 10
06.10.00.00.025 | CONECTOR BOX RETO DN 20MM (DIÂMETRO 3/4 POL.). | UN | 8
06.10.00.00.026 | ABRAÇADEIRA PARA ELETRODUTO DN 20MM (DIÂMETRO 3/4 POL.) GALVANIZADO A FOGO. | UN | 20
06.10.00.00.027 | ELETROCALHA LISA, CHAPA 16, GALVANIZADO A FOGO, COM TAMPA 100X100MM, BARRAS DE 300CM. | UN | 14
06.10.00.00.028 | LUVA NBR-5598 DN 25MM (DIÂMETRO 1 POL.) EM GALVANIZADO A FOGO. | UN | 30
06.10.00.00.029 | CONDULETE EM LIGA DE ALUMÍNIO/SILÍCIO, TIPO LL/LR, DN 25MM (DIÂMETRO 1 POL.), COM ROSCA, COM TAMPA CEGA. | UN | 10
06.10.00.00.030 | CONECTOR BOX RETO DN 25MM (DIÂMETRO 1 POL.). | UN | 8
06.10.00.00.031 | ABRAÇADEIRA PARA ELETRODUTO DN 25MM (DIÂMETRO 1 POL.) GALVANIZADO A FOGO. | UN | 20
06.10.00.00.032 | LUVA NBR-5598 DN 100MM (4 POL) EM GALVANIZADO A FOGO. | UN | 7
06.10.00.00.033 | CONDULETE EM LIGA DE ALUMÍNIO/SILÍCIO, TIPO LL/LR, DN 100MM (DIÂMETRO 4 POL.), COM ROSCA, COM TAMPA CEGA. | UN | 2
06.10.00.00.034 | CONECTOR BOX RETO DN 100MM (DIÂMETRO 4 POL.) . | UN | 4
06.10.00.00.035 | ABRAÇADEIRA PARA ELETRODUTO DN 100MM (DIÂMETRO 4 POL.) GALVANIZADO A FOGO. | UN | 8
06.10.00.00.036 | CURVA 90 GRAUS PVC RÍGIDO DN 20MM (DIAM 3/4 POL). | UN | 7
06.10.00.00.037 | ELETRODUTO NBR-5598, DN 100MM (DIAM 4 POL), EM GALVANIZADO A FOGO, BARRAS DE 300CM. | M | 9
06.10.00.00.038 | ELETRODUTO NBR-5598, DN 20MM (DIAM 3/4POL ), EM GALVANIZADO AFOGO, BARRAS DE 300CM. | M | 30
06.10.00.00.039 | ELETRODUTO NBR-5598, DN 25MM (DIAM 1 POL), EM GALVANIZADO AFOGO, BARRAS DE 300CM. | M | 12
06.10.00.00.040 | ELETRODUTO PVC FLEXÍVEL, CORRUGADO, DN 20MM (DIAM 3/4 POL) | M | 10
06.10.00.00.041 | ELETRODUTO PEAD DN 100MM (DIAM 4 POL). | M | 89
06.10.00.00.042 | ADAPTADOR DE ALUMÍNIO PARA CANALETA PARA 3X ELETRODUTO DE DIAM 1 POL, DUPLO 25 TIPO D, ACABAMENTO NATURAL. | UN | 1
06.10.00.00.043 | ADAPTADOR DE ALUMÍNIO PARA CANALETA PARA 2X ELETRODUTO DE DIAM 1 POL, DUPLO 25 TIPO D, ACABAMENTO NATURAL. | UN | 2
06.10.00.00.044 | ADAPTADOR DE ALUMÍNIO PARA CANALETA PARA 2 X ELETRODUTO DE DIAM 3/4 DIAM, DUPLO 25 TIPO D, ACABAMENTO NATURAL. | UN | 5
06.10.00.00.045 | TOMADA FÊMEA RJ-45 CATEGORIA 6 DE DADOS. | UN | 31
06.10.00.00.046 | PORTA EQUIPAMENTO 3X RJ45 TIPO KEYSTONE. PARA CANALETA. | UN | 15
06.10.00.00.047 | CAIXA DE PASSAGEM 2X4 POL DE PVC EMBUTIDA. | UN | 2
06.10.00.00.048 | ESPELHO 02XRJ45, PARA CAIXA 4X2 POL EMBUTIDA. | UN | 1
06.10.00.00.049 | PATCH PANEL 24 PORTAS 19 POL X 1U. CATEGORIA 6. COM PARAFUSOS E SUPORTES. | UN | 2
06.10.00.00.050 | PATCH PANEL VOICE, COM 50 PORTAS RJ45, PADRÃO 19 POLEGADAS. COM PARAFUSOS E SUPORTES. | UN | 1
06.10.00.00.051 | CABO UTP CATEGORIA 6. CM. USO INTERNO. | M | 1000
06.10.00.00.052 | ADAPTER CABLE RJ/45 RJ/45. 2,5 METROS. CATEGORIA 6. COM CAPA PROTETORA DO CONECTOR EM AMBAS AS EXTREMIDADES. | UN | 3
06.10.00.00.053 | CABO ÓPTICO 06 FO MONOMODO 50/125 MICRO M. INTERNO/EXTERNO. | M | 110
06.10.00.00.054 | CABO TELEFONICO TP CTP-APL 0,50 PARA 30 PARES. | M | 110
06.10.00.00.055 | PATCH CABLE RJ/45 RJ/45. 1,5 METROS. CATEGORIA 6. | UN | 31
06.10.00.00.056 | DISTRIBUIDOR ÓPTICO (D.I.O.). 19 POL X 1U DE ALTURA. COMPLETA PARA CONECTORIZAÇÃO DE 12 CONECTORES SC MONOMODO 50/125 MICRO M. BANDEJA DE ACOMODAÇÃO DAS FIBRAS, ACOPLADORES, CONECTORES, IDENTIFICAÇÕES, FIXADORES, PARAFUSOS, ETC. PARA 12 FIBRAS ÓPTICAS. | UN | 2
06.10.00.00.057 | EXTENSÃO ÓPTICA DUPLEX COM CONECTORES SC MONOMODO 50/125 MICRO M 2,5 M. | UN | 12
06.10.00.00.058 | CORDÃO ÓPTICO DUPLEX COM CONECTORES SC MONOMODO 50/125 MICRO M 1,5 M. | UN | 12
06.10.00.00.059 | RACK 19 POL X 12US X 570MM. TIPO PLUS. PORTA DE ACRÍLICO TRANSPARENTE E LATERAIS REMOVÍVEIS, AMBAS COM FECHADURA E CHAVE. SEGUNDO PLANO DE MONTAGEM. INSTALAÇÃO EM PAREDE. | UN | 1
06.10.00.00.060 | GUIA CABOS FECHADO 19 POL X 1U. CORES BEJE OU PRETO. | UN | 9
06.10.00.00.061 | JUNTA INTERNA L PARA PERFILADO, GALVANIZADO A FOGO. | UN | 2
06.10.00.00.062 | RÉGUA DE 4 TOMADAS 2P+T. | UN | 2
06.10.00.00.063 | BANDEJA FIXA 1U. | UN | 2
06.10.00.00.064 | JUNTA INTERNA T PARA PERFILADO, GALVANIZADO A FOGO. | UN | 5
06.10.00.00.065 | JUNTA INTERNA RETA PARA PERFILADO, GALVANIZADO A FOGO. | UN | 20
06.10.00.00.066 | PARAFUSO M5X12MM PARA PORCA GAIOLA. | UN | 50
06.10.00.00.067 | PORCA LOSANGULAR COM PINO DIAM 1/4POL, GALVANIZADO A FOGO. | UN | 50
06.10.00.00.068 | BLOCO DE CORTE TELEFÔNICOS 2/10. KRONE OU SIMILAR. | UN | 2
06.10.00.00.069 | CANALETA DE ALUMÍNIO, LINHA STANDARD, DUPLO 25 TIPO D, ACABAMENTO NATURAL, BARRAS DE 300CM, DT 12201.00 | UN | 6
06.10.00.00.070 | BASTIDORES MÉTALICOS PARA BLOCOS DE CORTE. | UN | 2
06.10.00.00.071 | SISTEMA DE PROTEÇÃO DE SURTO PARA 50 PARES TELEFÔNICOS. | UN | 2
06.10.00.00.072 | ELEMENTO DE ATERRAMENTO. | UN | 125
06.10.00.00.073 | ETIQUETAS PARA IDENTIFICAÇÃO EM CABOS. | UN | 66
06.10.00.00.074 | ETIQUETAS PARA IDENTIFICAÇÃO ESPELHOS. | UN | 150
06.10.00.00.075 | ABRAÇADEIRA PLÁSTICA T-18R. | UN | 4
06.11 | STVV
06.11.00.00.001 | ELETRODUTO NBR-5598, DN 20MM (DIÂMETRO3/4 POL.), EM GALVANIZADO A FOGO, BARRAS DE 300CM. | UN | 11
06.11.00.00.002 | CURVA 90° EM GALVANIZADO A FOGO. DN 20MM (DIÂMETRO3/4 POL.). | UN | 8
06.11.00.00.003 | LUVA NBR-5598 DN 20MM (DIÂMETRO3/4 POL.) EM FERRO GALVANIZADO A FOGO | UN | 32
06.11.00.00.004 | CONDULETE EM LIGA DE ALUMÍNIO/SILÍCIO, TIPO LL/LR, DN 20MM (DIÂMETRO 3/4 POL.), COM ROSCA, COM TAMPA CEGA. | UN | 14
06.11.00.00.005 | CONECTOR BOX RETO DN 20MM (DIÂMETRO3/4 POL.). | UN | 8
06.11.00.00.006 | ABRAÇADEIRA PARA ELETRODUTO DN 20MM (DIÂMETRO 3/4 POL.), GALVANIZADO A FOGO. | UN | 25
06.11.00.00.007 | BRAÇADEIRA DE UNIÃO VERTICAL DN 20MM (DIÂMETRO 3/4 POL.) PARA VERGALHÃO | UN | 2
06.11.00.00.008 | VERGALHÃO ROSCA TOTAL DIÂMETRO1/4 POL., BARRAS DE 300CM. | M | 3
06.11.00.00.009 | PORCA SEXTAVADA DIÂMETRO1/4 POL. E ARRUELA LISA | UN | 30
06.11.00.00.010 | PARAFUSO ROSCA SOBERBA EM AÇO ZINCADO 4,8X45MM, COM BUCHA NYLON S-9 | UN | 50
06.11.00.00.011 | GRAMPO POL.C POL. COM BALANCEADOR GALVANIZADO A FOGO. | UN | 1
06.11.00.00.012 | ELETRODUTO NBR-5598, DN 25MM (DIÂMETRO 1 POL.), EM GALVANIZADO A FOGO, BARRAS DE 300CM. | UN | 7
06.11.00.00.013 | CURVA 90° EM GALVANIZADO A FOGO. DN 25MM (DIÂMETRO 1 POL.). | UN | 4
06.11.00.00.014 | LUVA NBR-5598 DN 25MM (DIÂMETRO 1 POL.), GALVANIZADO A FOGO. | UN | 15
06.11.00.00.015 | CONDULETE EM LIGA DE ALUMÍNIO/SILÍCIO, TIPO ''LL/LR'', DN 25MM (DIÂMETRO1 POL.), COM ROSCA, COM TAMPA CEGA. | UN | 4
06.11.00.00.016 | CONECTOR BOX RETO DN 25MM (DIÂMETRO1 POL.). | UN | 3
06.11.00.00.017 | ABRAÇADEIRA PARA ELETRODUTO DN 25MM (DIÂMETRO1 POL.) GALVANIZADO A FOGO. | UN | 20
06.11.00.00.018 | CONECTOR DE TV RG59 PARA FIXAÇÃO EM ESPELHO. | UN | 5
06.11.00.00.019 | ESPELHO PARA UM CONECTOR DE TV RG59. | UN | 5
06.11.00.00.020 | CÂMERA DE VIGILÂNCIA IP FIXA EXTERNA. CONFORME TERMO DE REFERÊNCIA, ITEM C.13.1. | UN | 2
06.11.00.00.021 | FONTE DE ALIMENTAÇÃO PARA CÂMERA DE VIGILÂNCIA. | UN | 2
06.11.00.00.022 | SUPORTE DE SUSTENTAÇÃO DA CÃMERA DE VIGILÂNCIA FIXO NA PAREDE. | UN | 2
06.11.00.00.023 | CAIXA PARA INSTALAÇÃO DE CÂMERA DE VIGILÂNCIA EXTERNA. USO AO TEMPO. GRAU DE PROTEÇÃO IP-65. | UN | 2
06.11.00.00.024 | CABO UTP CATEGORIA 6. CM. USO INTERNO. | M | 150
06.11.00.00.025 | TRILHO DIN PARA PAINEL. | M | 3
06.11.00.00.026 | CABO COAXIAL RG59. NÚCLEO DE COBRE. COM 95% DE MALHA DE COBERTURA. | M | 180
06.11.00.00.027 | PATCH CABLE RJ/45 RJ/45. 1,5 METROS.CATEGORIA 6. IDENTIFICAÇÃO EM AMBAS AS EXTREMIDADES. | UN | 4
06.11.00.00.028 | QUADRO METÁLICO DE DISTRIBUIÇÃO DE TV A CABO/TV COLETIVA DE 40X40X12CM SOBREPOSTO. | UN | 1
06.11.00.00.029 | ETIQUETAS PARA IDENTIFICAÇÃO EM CABOS. | UN | 8
06.11.00.00.030 | ETIQUETAS PARA IDENTIFICAÇÃO ESPELHOS. | UN | 11
06.11.00.00.031 | ABRAÇADEIRA PLÁSTICA T-18R. | UN | 50
06.11.00.00.032 | ABRAÇADEIRA VELCRO PARA CABOS. COM 3 METROS. | UN | 2
07 | INSTALAÇÕES MECÂNICAS E DE UTILIDADES
07.01 | AR CONDICIONADO / EXAUSTÃO
07.01.00.00.001 | CONJUNTO CONDENSADORA/EVAPORADORA SPLIT 12.000 BTU/H Q/F, HI WALL, INVERTER. CARRIER OU EQUIVALENTE | UN | 3
07.01.00.00.002 | CONJUNTO CONDENSADORA/EVAPORADORA SPLIT 18.000 BTU/H Q/F, HI WALL, INVERTER. CARRIER OU EQUIVALENTE | UN | 2
07.01.00.00.003 | CONJUNTO CONDENSADORA/EVAPORADORA SPLIT 24.000 BTU/H Q/F, PISO TETO, INVERTER. CARRIER OU EQUIVALENTE | UN | 3
07.01.00.00.004 | CONJUNTO CONDENSADORA/EVAPORADORA SPLIT 30.000 BTU/H Q/F, PISO TETO, INVERTER. CARRIER OU EQUIVALENTE | UN | 2
07.01.00.00.005 | CONJUNTO CONDENSADORA/EVAPORADORA SPLIT 36.000 BTU/H Q/F, PISO TETO, INVERTER. CARRIER OU EQUIVALENTE | UN | 7
07.01.00.00.006 | CONJUNTO CONDENSADORA/EVAPORADORA SPLIT 48.000 BTU/H Q/F, PISO TETO, INVERTER. CARRIER OU EQUIVALENTE | UN | 7
07.01.00.00.007 | CURVA 90 DE COBRE PARA SOLDA DIAMETRO 1POL | UN | 71
07.01.00.00.008 | CURVA 90 DE COBRE PARA SOLDA DIAMETRO 1.1/8POL | UN | 70
07.01.00.00.009 | CURVA 90 DE COBRE PARA SOLDA DIAMETRO 1/2POL | UN | 70
07.01.00.00.010 | CURVA 90 DE COBRE PARA SOLDA DIAMETRO 1/4POL | UN | 57
07.01.00.00.011 | CURVA 90° DE COBRE PARA SOLDA DIAMETRO 3/4POL | UN | 33
07.01.00.00.012 | CURVA 90° DE COBRE PARA SOLDA DIAMETRO 3/8POL | UN | 118
07.01.00.00.013 | CURVA 90° DE COBRE PARA SOLDA DIAMETRO 5/8POL | UN | 30
07.01.00.00.014 | CURVA 90° DE COBRE PARA SOLDA DIAMETRO 7/8POL | UN | 11
07.01.00.00.015 | FITA VINILICA DE PROTEÇÃO (AUTOADESIVA) | M | 500
07.01.00.00.016 | SIFÃO DE COBRE PARA SOLDA DIAMETRO 1POL | UN | 14
07.01.00.00.017 | SIFÃO DE COBRE PARA SOLDA DIAMETRO 1.1/8POL | UN | 14
07.01.00.00.018 | SIFÃO DE COBRE PARA SOLDA DIAMETRO 3/4POL | UN | 12
07.01.00.00.019 | SIFÃO DE COBRE PARA SOLDA DIAMETRO 5/8POL | UN | 6
07.01.00.00.020 | SIFÃO DE COBRE PARA SOLDA DIAMETRO 7/8POL | UN | 2
07.01.00.00.021 | TUBO DE COBRE EM ROLO PARA REFRIGERAÇÃO DIAMETRO 1/2POL | M | 171
07.01.00.00.022 | TUBO DE COBRE EM ROLO PARA REFRIGERAÇÃO DIAMETRO 1/4POL | M | 105
07.01.00.00.023 | TUBO DE COBRE EM ROLO PARA REFRIGERAÇÃO DIAMETRO 3/4POL | M | 100
07.01.00.00.024 | TUBO DE COBRE EM ROLO PARA REFRIGERAÇÃO DIAMETRO 3/8POL | M | 265
07.01.00.00.025 | TUBO DE COBRE EM ROLO PARA REFRIGERAÇÃO DIAMETRO 5/8POL | M | 54
07.01.00.00.026 | TUBO DE COBRE EM VARA PARA REFRIGERAÇÃO DIAMETRO 1POL | M | 105
07.01.00.00.027 | TUBO DE COBRE EM VARA PARA REFRIGERAÇÃO DIAMETRO 1.1/8POL | M | 161
07.01.00.00.028 | TUBO DE COBRE EM VARA PARA REFRIGERAÇÃO DIAMETRO 7/8POL | M | 21
07.01.00.00.029 | TUBO DE ISOLAMENTO ARMAFLEX OU EQUIVALENTE ( ESPUMA ELASTROMERA) PARA TUBO DIAMETRO 1POL | M | 105
07.01.00.00.030 | TUBO DE ISOLAMENTO ARMAFLEX OU EQUIVALENTE ( ESPUMA ELASTROMERA) PARA TUBO DIAMETRO 1.1/8POL | M | 161
07.01.00.00.031 | TUBO DE ISOLAMENTO ARMAFLEX OU EQUIVALENTE ( ESPUMA ELASTROMERA) PARA TUBO DIAMETRO 3/4POL | M | 100
07.01.00.00.032 | TUBO DE ISOLAMENTO ARMAFLEX OU EQUIVALENTE ( ESPUMA ELASTROMERA) PARA TUBO DIAMETRO 5/8POL | M | 54
07.01.00.00.033 | TUBO DE ISOLAMENTO ARMAFLEX OU EQUIVALENTE ( ESPUMA ELASTROMERA) PARA TUBO DIAMETRO 7/8POL | M | 21
07.01.00.00.034 | TUBO DE ISOLAMENTO ARMAFLEX OU EQUIVALENTE ( ESPUMA ELASTROMERA) PARA TUBO DIAMETRO 1/2POL | M | 171
07.01.00.00.035 | TUBO DE ISOLAMENTO ARMAFLEX OU EQUIVALENTE ( ESPUMA ELASTROMERA) PARA TUBO DIAMETRO 1/4POL | M | 105
07.01.00.00.036 | TUBO DE ISOLAMENTO ARMAFLEX OU EQUIVALENTE ( ESPUMA ELASTROMERA) PARA TUBO DIAMETRO 3/8POL | M | 265
07.02 | SISTEMA VENTILAÇÃO E EXAUSTÃO
07.02.00.00.001 | BLOCO MOTOR VENTOKIT 80 - (VENTOKIT IN LINE) WESTAFLEX OU EQUIVALENTE | UN | 1
07.02.00.00.002 | BOCAS DE AR VENTIDEC - DVK-R DIAMETRO 100 -MULTIVAC OU EQUIVALENTE | UN | 2
07.02.00.00.003 | CAIXA DE CONEXÃO COM UMA ENTRADA 200 E DUAS SAÍDAS 200 CHAPA AÇO CARBONO GALV. | UN | 1
07.02.00.00.004 | BOCAS DE AR VENTIDEC - DVK-R DIAMETRO 200 -MULTIVAC OU EQUIVALENTE | UN | 18
07.02.00.00.005 | CONEXÃO TRANSIÇÃO 347X247XDIAMETRO 150 CHAPA AÇO CARBONO GALV. | UN | 2
07.02.00.00.006 | CONEXÃO TRANSIÇÃO 497X297XDIAMETRO 200 CHAPA AÇO CARBONO GALV. | UN | 14
07.02.00.00.007 | CONEXÃO Y COM UMA SAÍDA E DUAS ENTRADAS DIAMETRO 150 CHAPA AÇO CARBONO GALV. | UN | 2
07.02.00.00.008 | CONEXÃO Y COM UMA SAÍDA E DUAS ENTRADAS DIAMETRO 200 CHAPA AÇO CARBONO GALV. | UN | 5
07.02.00.00.009 | CONJ. DE FLANGES GIRIOTUBO REFRIN OU EQUIVALENTE DIAM 100 MM | UN | 2
07.02.00.00.010 | CONJ. DE FLANGES GIRIOTUBO REFRIN OU EQUIVALENTE DIAM 150 MM | UN | 14
07.02.00.00.011 | CONJ. DE FLANGES GIRIOTUBO REFRIN OU EQUIVALENTE DIAM 200 MM | UN | 121
07.02.00.00.012 | CURVAS 45 CHAPA AÇO CARBONO GALV. DIAM. 150 MM | UN | 4
07.02.00.00.013 | CURVAS 45 CHAPA AÇO CARBONO GALV. DIAM. 200 MM | UN | 17
07.02.00.00.014 | CURVAS 90 CHAPA AÇO CARBONO GALV. DIAM. 150 MM | UN | 4
07.02.00.00.015 | CURVAS 90 CHAPA AÇO CARBONO GALV. DIAM. 200 MM | UN | 29
07.02.00.00.016 | DUTO AÇO CARBONO GALV. GIROTUBO OU EQUIVALENTE DIAM. 100 MM; | M | 5
07.02.00.00.017 | DUTO AÇO CARBONO GALV. GIROTUBO OU EQUIVALENTE DIAM. 150 MM | M | 32
07.02.00.00.018 | DUTO AÇO CARBONO GALV. GIROTUBO OU EQUIVALENTE DIAM. 200 MM | M | 144
07.02.00.00.019 | FILTRO COM ESQUADRIA DE CHAPA ZINCADA, MANTA SINTÉTICA REF.: TROX MODELO F71B20/4 OU EQUIVALENTE DIM. 497X297MM | UN | 10
07.02.00.00.020 | FILTRO COM ESQUADRIA DE CHAPA ZINCADA, MANTA SINTÉTICA REF.: TROX MODELO F71B20/4 OU EQUIVALENTE DIM. 347X247MM | UN | 1
07.02.00.00.021 | GRELHA EXTERNA AUTOFECHANTE - TAMANHO DE 100 MM - MULTIVAC OU EQUIVALENTE | UN | 1
07.02.00.00.022 | GRELHA VENTILAÇÃO EM ALUMÍNIO ANODIZADO TIPO AWK-497X297 COM MOLDURA FRONTAL REF.: TROX OU EQUIVALENTE | UN | 26
07.02.00.00.023 | GRELHA VENTILAÇÃO EM ALUMÍNIO ANODIZADO TIPO AWK-347X247 COM MOLDURA FRONTAL REF.: TROX OU EQUIVALENTE | UN | 2
07.02.00.00.024 | GRELHA VENTILAÇÃO EM ALUMÍNIO TIPO AGS-T 325X165 COM CONTRA MOLDURA REF.: TROX OU EQUIVALENTE | UN | 5
07.02.00.00.025 | VENTILADOR CENTRÍFUGO EM LINHA AXC 150B ¿ 300 M3/H ¿ 75 W - MULTIVAC OU EQUIVALENTE | UN | 1
07.02.00.00.026 | VENTILADOR CENTRÍFUGO EM LINHA AXC 200B ¿ 600 M3/H ¿ 160 W - MULTIVAC OU EQUIVALENTE | UN | 12
07.02.00.00.027 | BLOCO MOTOR VENTOKIT 280 - (VENTOKIT IN LINE) WESTAFLEX OU EQUIVALENTE | UN | 1
07.02.00.00.028 | BLOCO MOTOR VENTOKIT 150 - (VENTOKIT IN LINE) WESTAFLEX OU EQUIVALENTE | UN | 1
07.02.00.00.029 | BOCAS DE AR VENTIDEC - DVK-R DIAMETRO 150 -MULTIVAC OU EQUIVALENTE | UN | 4
07.02.00.00.030 | VENEZIANA DE SAÍDA DE AR AUTOFECHANTE REGULÁVEL 280 - WESTAFLEX OU EQUIVALENTE | UN | 1
07.02.00.00.031 | VENEZIANA DE SAÍDA DE AR AUTOFECHANTE REGULÁVEL 150 - WESTAFLEX OU EQUIVALENTE | UN | 1
07.03 | SUPORTES DOS DUTOS E TUBULAÇÕES FRIGORIFICAS
07.03.00.00.001 | CANTONEIRA DE ABAS IGUAIS AÇO GALVANIZADO 1.1/2POLX3/16POL | M | 42
07.03.00.00.002 | CANTONEIRA DE ABAS IGUAIS AÇO GALVANIZADO 2POLX3/16POL | M | 6
07.03.00.00.003 | CHAPA DE AÇO GALVANIZADO (100X50MM) ESPESSURA 3/16POL | M2 | 2
07.03.00.00.004 | CHUMBADOR PARABOLT DIAMETRO 1/4POL X 3POL | UN | 500
07.03.00.00.005 | CHUMBADOR PARABOLT DIAMETRO 3/8POL X 4POL | UN | 500
07.03.00.00.006 | SUPORTE GIROTUBO FLANGEADO REFRIN | UN | 80
07.03.00.00.007 | SUPORTE PARA DUTOS GIROTUBO REFRIN DIAMETRO 100 | UN | 5
07.03.00.00.008 | SUPORTE PARA DUTOS GIROTUBO REFRIN DIAMETRO 150 | UN | 12
07.03.00.00.009 | SUPORTE PARA DUTOS GIROTUBO REFRIN DIAMETRO 200 | UN | 48
07.03.00.00.010 | VERGALHÃO ROSQUEADO DIAMETRO 3/8POL | M | 60
07.03.00.00.011 | VIGA U DE AÇO GALVANIZADO 3POLX3/16POL | M | 18
08 | INSTALAÇÕES E ACESSÓRIOS PARA PREVENÇÃO CONTRA INCÊNDIO
08.01 | SISTEMA HIDRÁULICO PREVENTIVO
08.01.00.00.001 | CAIXA PARA ABRIGO DE MANGUEIRAS DE FERRO DE CHAPA NÚM. 16 COM DIMENSÕES INTERNAS DE (90 X 86 X 18) CM | UN | 3
08.01.00.00.002 | VÁLVULA TIPO GLOBO ANGULAR 45° DE 2.1/2 POL. | UN | 3
08.01.00.00.003 | ADAPTADOR STORZ DE 2.1/2 POL. X 1.1/2 POL. | UN | 3
08.01.00.00.004 | MANGUEIRAS DIÂMETRO 38MM, FLEXÍVEIS DE FIBRA RESISTENTE A UMIDADE COM REVESTIMENTO INTERNO DE BORRACHA, DOTADAS DE JUNTAS DE UNIÃO TIPO STORZ COM COMPRIMENTO DE 15 M, DEVENDO RESISTIR O TESTE A PRESSÃO MÍNIMA DE 12,5KG/CM2 | UN | 6
08.01.00.00.005 | ESGUICHO COM REQUINTE DIÂMETRO 13MM | UN | 3
08.01.00.00.006 | TAMPA EM FERRO FUNDIDO 70X60 CM, COM A INSCRIÇÃO ( INCÊNDIO ) | UN | 1
08.01.00.00.007 | ADAPTADOR STORZ COM ROSCA EXTERNA R.W.C. DIÂMETRO 2.1/2 POL. COM TAMPÃO CEGO TIPO STORZ DIÂMETRO 2.1/2 POL. | UN | 1
08.01.00.00.008 | NIPLE DUPLO 2.1/2 POL. | UN | 1
08.01.00.00.009 | JOELHO 45 GRAUS AÇO GALVANIZADO DIÂMETRO 2.1/2 POL. | UN | 1
08.01.00.00.010 | JOELHO 90 GRAUS AÇO GALVANIZADO DIÂMETRO 2 1/2 POL. | UN | 18
08.01.00.00.011 | JOELHO 90 GRAUS AÇO GALVANIZADO DIÂMETRO 3 POL. | UN | 2
08.01.00.00.012 | REGISTRO DE GAVETA DIÂMETRO 2.1/2 POL. | UN | 2
08.01.00.00.013 | REGISTRO DE GAVETA DIÂMETRO 3 POL. | UN | 5
08.01.00.00.014 | TÊ 90 GRAUS AÇO GALVANIZADO DIÂMETRO 3 POL | UN | 3
08.01.00.00.015 | TUBO AÇO GALVANIZADO Ø 3" | M | 9
08.01.00.00.016 | TÊ 90º AÇO GALVANIZADO Ø 2.1/2" | UN | 6
08.01.00.00.017 | TUBO AÇO GALVANIZADO Ø 2.1/2" | M | 130
08.01.00.00.018 | VÁLVULA DE ENGATE RÁPIDO Ø 2 1/2" | UN | 3
08.01.00.00.019 | VÁLVULA DE RETENÇÃO Ø 3 | UN | 4
08.01.00.00.020 | VÁLVULA DE RETENÇÃO Ø 2.1/2" | UN | 1
08.01.00.00.021 | BOMBA CENTRÍFUGA COM MOTOR ELÉTRICO 3 CV, Q=13,80 M³/H, HMAN= 15,0 M.C.A., ROTOR 123 MM /IPW55/60HZ, MODELO SCHNEIDER BPI-21 R/F OU EQUIVALENTE TÉCNICO | UN | 3
08.01.00.00.022 | BOMBA COMBUSTÃO 3 CV, ROTOR 140 MM, MODELO SCHNEIDER SH BC-92 T HB OU EQUIVALENTE TÉCNICO | UN | 1
08.01.00.00.023 | PLACA SINALIZAÇÃO DE EQUIPAMENTOS SOBRE CHAPA METÁLICA PINTURA ELETROSTATICA E ADESIVO VINIL - 25X25CM | PÇ | 17
08.02 | SISTEMA DE PROTEÇÃO POR EXTINTORES
08.02.00.00.001 | ARMÁRIO PARA PROTEÇÃO DE EXTINTOR, DIMENSÕES 75x30x25CM (ALTURA X LARGURA X PROFUNDIDADE) | UN | 6
08.02.00.00.002 | EXTINTOR PORTÁTIL DE ÁGUA PRESSURIZADA 10L (FORNECIMENTO, INSTALAÇÃO E TESTE) | UN | 4
08.02.00.00.003 | EXTINTOR PORTÁTIL DE PÓ QUÍMICO BC 20-B:C (FORNECIMENTO, INSTALAÇÃO E TESTE) | UN | 8
08.02.00.00.004 | EXTINTOR PORTÁTIL DE CO2 (FORNECIMENTO, INSTALAÇÃO E TESTE) | UN | 2
08.03 | SISTEMA HIDRÁULICO PREVENTIVO
08.03.00.00.001 | ABRIGO DE CONTROLE DO GLP. (40 X 60 X 8) CM, COM VISOR DE VIDRO DE ESPESSURA MÁXIMA 2 MM ANTI-ESTILHAÇANTE E VENEZIANA COM VENTILAÇÃO | UN | 1
08.03.00.00.002 | CILINDRO DE GLP. P-190 CAP. 190 KG | UN | 1
08.03.00.00.003 | CONJUNTO GAMBIARRA, CONEXÕES E CONJUNTO PARA CONTROLE E MANOBRA DA CENTRAL DE GLP | UN | 1
08.03.00.00.004 | CONJUNTO DE PLACAS SINALIZADORA - CUIDADO CENTRAL DE GÁS- EM LETRAS NA COR PRETA SOBRE FUNDO AMARELO | UN | 1
08.03.00.00.005 | ESQUADRIA EM ALUMÍNIO COM VENEZIANA, (10 X 20) CM, PARA VENTILAÇÃO PERMANENTE | UN | 2
08.03.00.00.006 | ESTRADO DE MADEIRA TIPO GRADE | M3 | 1.63
08.03.00.00.007 | JOELHO 45 GRAUS AÇO GALVANIZADO 3/4 POL. | UN | 1
08.03.00.00.008 | JOELHO 90 GRAUS AÇO GALVANIZADO 3/4 POL. | UN | 4
08.03.00.00.009 | MEDIDOR TIPO LAO | UN | 1
08.03.00.00.010 | REGISTRO DE FECHO RÁPIDO DIÂMETRO 1 POL. | UN | 1
08.03.00.00.011 | REGISTRO DE FECHO RÁPIDO DIÂMETRO 3/4 POL. | UN | 1
08.03.00.00.012 | TÊ 90 GRAUS AÇO GALVANIZADO DIÂMETRO 3/4 POL. | UN | 1
08.03.00.00.013 | TÊ PLUGADO DIÂMETRO 1 POL. X 1/2 POL. | UN | 1
08.03.00.00.014 | TELAS P/ VENTILAÇÃO PERMANENTE DE AMBIENTE (15 X 10CM) DO TIPO POL.QUEBRA-CHAMAS POL. COM MALHA DE 0,5 CM | UN | 5
08.03.00.00.015 | TUBO AÇO GALVANIZADO SEM COSTURA DIÂMETRO 1 POL. | M | 1
08.03.00.00.016 | TUBO AÇO GALVANIZADO SEM COSTURA DIÂMETRO 3/4 POL. | M | 15
08.03.00.00.017 | VÁLVULA REGULADORA DE PRIMEIRO ESTÁGIO DOTADA DE MANÔMETRO DIÂMETRO 1 POL. | UN | 1
08.03.00.00.018 | VÁLVULA REGULADORA DE SEGUNDO DIÂMETRO 3/4 POL. | UN | 1
08.03.00.00.019 | NIPLE DUPLO DIÂMETRO 3/4 POL. | UN | 5
08.03.00.00.020 | TE DE REDUÇÃO DIÂMETRO 3/4 POL. X 1/2 POL. | UN | 1
08.03.00.00.021 | BUCHA DE REDUÇÃO DIÂMETRO 1/2 POL. X 1/4 POL. | UN | 1
08.03.00.00.022 | MANOMETRO DIÂMETRO 60 MM COM ROSCA BSPT DIÂMETRO1/4 POL. | UN | 1
08.03.00.00.023 | PLUG DIÂMETRO 3/4 POL. (CONEXÃO PARA TESTE) | UN | 1
08.03.00.00.024 | LUVA DE REDUÇÃO DIÂMETRO 1 POL. X 3/4 POL. | UN | 1
09 | SERVIÇOS COMPLEMENTARES
09.01 | LIMPEZA FINAL DA OBRA
09.01.00.00.001 | LIMPEZA FINAL DA OBRA | CJ | 1
09.02 | PROJETO EXECUTIVO AS BUILT
09.02.00.00.001 | ELABORAR PROJETO EXECUTIVO AS BUILT COMO CONSTRUÍDO | CJ | 1
Total do Orçamento
SOE - Sistema de Orçamentação de Obras e Serviços de Engenharia